## ceník IVAR CS+TT 2026
CENÍK IVAR CS+TT 2026
- platnost od 31.8.2026, uvedené ceny jsou bez DPH
poznámka | kapitola | název | typ | kód | DPC CZK
| 01_1. POTRUBÍ A PRESS FITINKY ALPEX/PEX | Vícevrstvé potrubí - 16x2; PN10, T=+95° C - 100m | IVAR.ALPEX-DUO XS | 83516401 | 56
| 01_1. POTRUBÍ A PRESS FITINKY ALPEX/PEX | Vícevrstvé potrubí - 16x2; PN10, T=+95°C - 200m | IVAR.ALPEX-DUO XS | 83516701 | 56
| 01_1. POTRUBÍ A PRESS FITINKY ALPEX/PEX | Vícevrstvé potrubí - 18x2; PN10, T=+95° C - 200m | IVAR.ALPEX-DUO XS | 83518701 | 73
| 01_1. POTRUBÍ A PRESS FITINKY ALPEX/PEX | Vícevrstvé potrubí - 20x2; PN10, T=+95° C - 100m | IVAR.ALPEX-DUO XS | 83520401 | 83
| 01_1. POTRUBÍ A PRESS FITINKY ALPEX/PEX | Vícevrstvé potrubí - 26x3; PN10, T=+95° C - 50m | IVAR.ALPEX-DUO XS | 83526201 | 161
| 01_1. POTRUBÍ A PRESS FITINKY ALPEX/PEX | Vícevrstvé potrubí - 32x3; PN10, T=+95° C - 50m | IVAR.ALPEX-DUO XS | 83532201 | 251
| 01_1. POTRUBÍ A PRESS FITINKY ALPEX/PEX | Vícevrstvé potrubí - 16x2; PN10, T=+95° C - 5m tyče | IVAR.ALPEX-DUO XS | 83516001 | 85
| 01_1. POTRUBÍ A PRESS FITINKY ALPEX/PEX | Vícevrstvé potrubí - 20x2; PN10, T=+95° C - 5m tyče | IVAR.ALPEX-DUO XS | 83520001 | 120
| 01_1. POTRUBÍ A PRESS FITINKY ALPEX/PEX | Vícevrstvé potrubí - 26x3; PN10, T=+95° C - 5m tyče | IVAR.ALPEX-DUO XS | 83526001 | 173
| 01_1. POTRUBÍ A PRESS FITINKY ALPEX/PEX | Vícevrstvé potrubí - 32x3; PN10, T=+95° C - 5m tyče | IVAR.ALPEX-DUO XS | 83532001 | 252
| 01_1. POTRUBÍ A PRESS FITINKY ALPEX/PEX | Vícevrstvé potrubí - 40x3,5; PN10, T=+95° C - 5m tyče | IVAR.ALPEX-DUO XS | 83540005 | 353
| 01_1. POTRUBÍ A PRESS FITINKY ALPEX/PEX | Vícevrstvé potrubí - 50x4; PN10, T=+95° C - 5m tyče | IVAR.ALPEX-DUO XS | 83550005 | 531
| 01_1. POTRUBÍ A PRESS FITINKY ALPEX/PEX | Vícevrstvé potrubí - 63x4,5; PN10, T=+95° C - 5m tyče | IVAR.ALPEX-DUO XS | 83563005 | 934
| 01_1. POTRUBÍ A PRESS FITINKY ALPEX/PEX | Vícevrstvé potrubí - 75x5; PN10, T=+95° C - 5m tyče | IVAR.ALPEX-DUO XS | 83575005 | 2740
| 01_1. POTRUBÍ A PRESS FITINKY ALPEX/PEX | Vícevrstvé potrubí - 16x2; PN10, T=+70° C; PN10, T=+95° C - 100m | IVAR.TURATEC | 73016434 | 42
| 01_1. POTRUBÍ A PRESS FITINKY ALPEX/PEX | Vícevrstvé potrubí - 16x2; PN10, T=+70° C; PN10, T=+95° C - 200m | IVAR.TURATEC | 73016734 | 42
| 01_1. POTRUBÍ A PRESS FITINKY ALPEX/PEX | Vícevrstvé potrubí - 16x2; PN10, T=+70° C; PN10, T=+95° C - 500m | IVAR.TURATEC | 73016934 | 42
| 01_1. POTRUBÍ A PRESS FITINKY ALPEX/PEX | Vícevrstvé potrubí - 18x2; PN10, T=+70° C; PN10, T=+95° C - 200m | IVAR.TURATEC | 73018701 | 65
| 01_1. POTRUBÍ A PRESS FITINKY ALPEX/PEX | Vícevrstvé potrubí - 20x2; PN10, T=+70° C; PN10, T=+95° C - 100m | IVAR.TURATEC | 73020434 | 66
| 01_1. POTRUBÍ A PRESS FITINKY ALPEX/PEX | Vícevrstvé potrubí - 20x2; PN10, T=+70 °C; PN10, T=+95 °C - 200m | IVAR.TURATEC | 73020711 | 70
| 01_1. POTRUBÍ A PRESS FITINKY ALPEX/PEX | Vícevrstvé potrubí - 26x3; PN10, T=+70° C; PN10, T=+95° C - 50m | IVAR.TURATEC | 73026234 | 143
| 01_1. POTRUBÍ A PRESS FITINKY ALPEX/PEX | Vícevrstvé potrubí - 32x3; PN10, T=+70° C; PN10, T=+95° C - 50m | IVAR.TURATEC | 73032201 | 201
| 01_1. POTRUBÍ A PRESS FITINKY ALPEX/PEX | Vícevrstvé potrubí - 16x2; PN10, T=+70° C; PN10, T=+95° C - 5m tyče | IVAR.TURATEC | 73016005 | 75
| 01_1. POTRUBÍ A PRESS FITINKY ALPEX/PEX | Vícevrstvé potrubí - 20x2; PN10, T=+70° C; PN10, T=+95° C - 5m tyče | IVAR.TURATEC | 73020005 | 104
| 01_1. POTRUBÍ A PRESS FITINKY ALPEX/PEX | Vícevrstvé potrubí - 26x3; PN10, T=+70° C; PN10, T=+95° C - 5m tyče | IVAR.TURATEC | 73026005 | 172
| 01_1. POTRUBÍ A PRESS FITINKY ALPEX/PEX | Vícevrstvé potrubí - 32x3; PN10, T=+70° C; PN10, T=+95° C - 5m tyče | IVAR.TURATEC | 73032005 | 230
| 01_1. POTRUBÍ A PRESS FITINKY ALPEX/PEX | Vícevrstvé potrubí - v ochranné trubce - 16x2; PN10, T=+70 °C; PN10, T=+95 °C - 50m | IVAR.TURATEC-MH | 73116225 | 83
| 01_1. POTRUBÍ A PRESS FITINKY ALPEX/PEX | Vícevrstvé potrubí - v ochranné trubce - 20x2; PN10, T=+70° C; PN10, T=+95° C - 50m | IVAR.TURATEC-MH | 73120225 | 122
| 01_1. POTRUBÍ A PRESS FITINKY ALPEX/PEX | Vícevrstvé potrubí - s tepelně izolačním pláštěm 9mm - 16x2; PN10; T=+95 °C - 50m; modré | IVAR.AL-PERT ISOL | 7301650B | 60
| 01_1. POTRUBÍ A PRESS FITINKY ALPEX/PEX | Vícevrstvé potrubí - s tepelně izolačním pláštěm 9mm - 20x2; PN10; T=+95 °C - 50m; modré | IVAR.AL-PERT ISOL | 7302050B | 82
| 01_1. POTRUBÍ A PRESS FITINKY ALPEX/PEX | Vícevrstvé potrubí - s tepelně izolačním pláštěm 9mm - 26x3; PN10; T=+95 °C - 50m; modré | IVAR.AL-PERT ISOL | 7302650B | 122
| 01_1. POTRUBÍ A PRESS FITINKY ALPEX/PEX | Vícevrstvé potrubí - s tepelně izolačním pláštěm 9mm - 32x3; PN10; T=+70 °C - 25m; modré | IVAR.AL-PERT ISOL | 7303225B | 172
| 01_1. POTRUBÍ A PRESS FITINKY ALPEX/PEX | Vícevrstvé potrubí - s tepelně izolačním pláštěm 9mm - 16x2; PN10; T=+95 °C - 50m; červené | IVAR.AL-PERT ISOL | 7301650R | 60
| 01_1. POTRUBÍ A PRESS FITINKY ALPEX/PEX | Vícevrstvé potrubí - s tepelně izolačním pláštěm 9mm - 20x2; PN10; T=+95 °C - 50m; červené | IVAR.AL-PERT ISOL | 7302050R | 82
| 01_1. POTRUBÍ A PRESS FITINKY ALPEX/PEX | Vícevrstvé potrubí - s tepelně izolačním pláštěm 9mm - 26x3; PN10; T=+95 °C - 50m; červené | IVAR.AL-PERT ISOL | 7302650R | 122
| 01_1. POTRUBÍ A PRESS FITINKY ALPEX/PEX | Vícevrstvé potrubí - s tepelně izolačním pláštěm 9mm - 32x3; PN10; T=+70 °C - 25m; červené | IVAR.AL-PERT ISOL | 7303225R | 172
| 01_1. POTRUBÍ A PRESS FITINKY ALPEX/PEX | Vícevrstvé potrubí - s tepelně izolačním pláštěm 6mm - 16x2; PN10; T=+95 °C - 100m | IVAR.ALPEX ISOL | 806171050 | 66
| 01_1. POTRUBÍ A PRESS FITINKY ALPEX/PEX | Vícevrstvé potrubí - s tepelně izolačním pláštěm 6mm - 20x2; PN10; T=+95 °C - 50m | IVAR.ALPEX ISOL | 806341050 | 92
| 01_1. POTRUBÍ A PRESS FITINKY ALPEX/PEX | Vícevrstvé potrubí - s tepelně izolačním pláštěm 9mm - 16x2; PN10; T=+95 °C - 50m | IVAR.ALPEX ISOL | 806171950 | 83
| 01_1. POTRUBÍ A PRESS FITINKY ALPEX/PEX | Vícevrstvé potrubí - s tepelně izolačním pláštěm 9mm - 20x2; PN10; T=+95 °C - 50m | IVAR.ALPEX ISOL | 806341950 | 111
| 01_1. POTRUBÍ A PRESS FITINKY ALPEX/PEX | Vícevrstvé potrubí - s tepelně izolačním pláštěm 9mm - 26x3; PN10; T=+95 °C - 50m | IVAR.ALPEX ISOL | 806551025 | 196
| 01_1. POTRUBÍ A PRESS FITINKY ALPEX/PEX | Vícevrstvé potrubí - s tepelně izolačním pláštěm 9mm - 32x3; PN10; T=+95 °C - 25m | IVAR.ALPEX ISOL | 806751025 | 258
novinka | 01_1. POTRUBÍ A PRESS FITINKY ALPEX/PEX | Ochranná trubka - červená - 100m | IVAR.HK 1617 | 79916200 | 19
| 01_1. POTRUBÍ A PRESS FITINKY ALPEX/PEX | Ochranná trubka - černá - 50m | IVAR.HK 1620 | 79818203 | 26
| 01_1. POTRUBÍ A PRESS FITINKY ALPEX/PEX | Potrubí PEX - 17x2; PN6-T=+90° C, PN10-T=+60° C - 120m | IVAR.PE-Xa | 71317535 | 43
| 01_1. POTRUBÍ A PRESS FITINKY ALPEX/PEX | Potrubí PEX - 17x2; PN6-T=+90° C, PN10-T=+60° C - 240m | IVAR.PE-Xa | 71317835 | 43
| 01_1. POTRUBÍ A PRESS FITINKY ALPEX/PEX | Potrubí PEX - 17x2; PN6-T=+90° C, PN10-T=+60° C - 600m | IVAR.PE-Xa | 71317935 | 43
| 01_1. POTRUBÍ A PRESS FITINKY ALPEX/PEX | Potrubí PEX - 20x2; PN6-T=+90° C, PN10-T=+60° C - 200m | IVAR.PE-Xa | 71020700 | 60
| 01_1. POTRUBÍ A PRESS FITINKY ALPEX/PEX | Potrubí PEX - 25x2,3; PN6-T=+90° C, PN10-T=+60° C - 200m | IVAR.PE-Xa | 71025700 | 97
| 01_2. POTRUBÍ A PRESS FITINKY ALPEX/PEX | Vsuvka PRESS - pro potrubí PEX - 17x17 | IVAR.AC2 | 525293 | 174
| 01_2. POTRUBÍ A PRESS FITINKY ALPEX/PEX | Koleno PRESS 90° - pro potrubí PEX - 17x17 | IVAR.K AC2 | 523336 | 268
| 01_2. POTRUBÍ A PRESS FITINKY ALPEX/PEX | T-kus PRESS - pro potrubí PEX - 17x1/2"Fx17 | IVAR.T AC2 | 523337 | 217
| 01_2. POTRUBÍ A PRESS FITINKY ALPEX/PEX | Vsuvka PRESS - 16x16 | IVAR.PT 5700 | 510005 | 124
| 01_2. POTRUBÍ A PRESS FITINKY ALPEX/PEX | Vsuvka PRESS - 18x18 | IVAR.PT 5700 | 510038 | 157
| 01_2. POTRUBÍ A PRESS FITINKY ALPEX/PEX | Vsuvka PRESS - 20x20 | IVAR.PT 5700 | 510006 | 157
| 01_2. POTRUBÍ A PRESS FITINKY ALPEX/PEX | Vsuvka PRESS - 26x26 | IVAR.PT 5700 | 510007 | 217
| 01_2. POTRUBÍ A PRESS FITINKY ALPEX/PEX | Vsuvka PRESS - 32x32 | IVAR.PT 5700 | 510020 | 295
| 01_2. POTRUBÍ A PRESS FITINKY ALPEX/PEX | Vsuvka PRESS - 40x40 | IVAR.PT 5700 | 510030 | 613
| 01_2. POTRUBÍ A PRESS FITINKY ALPEX/PEX | Vsuvka PRESS - 50x50 | IVAR.PT 5700 | 510028 | 950
| 01_2. POTRUBÍ A PRESS FITINKY ALPEX/PEX | Vsuvka PRESS - 63x63 | IVAR.PT 5700 | 510053 | 1551
| 01_2. POTRUBÍ A PRESS FITINKY ALPEX/PEX | Vsuvka PRESS - 75x75 | IVAR.PT 5700 | 86775100 | 5845
| 01_2. POTRUBÍ A PRESS FITINKY ALPEX/PEX | Vsuvka PRESS - redukovaná - 16x18 | IVAR.PT 5700 R | 510040 | 148
| 01_2. POTRUBÍ A PRESS FITINKY ALPEX/PEX | Vsuvka PRESS - redukovaná - 16x20 | IVAR.PT 5700 R | 510008 | 148
| 01_2. POTRUBÍ A PRESS FITINKY ALPEX/PEX | Vsuvka PRESS - redukovaná - 16x26 | IVAR.PT 5700 R | 510009 | 189
| 01_2. POTRUBÍ A PRESS FITINKY ALPEX/PEX | Vsuvka PRESS - redukovaná - 16x32 | IVAR.PT 5700 R | 510024 | 260
| 01_2. POTRUBÍ A PRESS FITINKY ALPEX/PEX | Vsuvka PRESS - redukovaná - 18x20 | IVAR.PT 5700 R | 510039 | 157
| 01_2. POTRUBÍ A PRESS FITINKY ALPEX/PEX | Vsuvka PRESS - redukovaná - 18x26 | IVAR.PT 5700 R | 510041 | 198
| 01_2. POTRUBÍ A PRESS FITINKY ALPEX/PEX | Vsuvka PRESS - redukovaná - 20x26 | IVAR.PT 5700 R | 510010 | 198
| 01_2. POTRUBÍ A PRESS FITINKY ALPEX/PEX | Vsuvka PRESS - redukovaná - 20x32 | IVAR.PT 5700 R | 510023 | 264
| 01_2. POTRUBÍ A PRESS FITINKY ALPEX/PEX | Vsuvka PRESS - redukovaná - 26x32 | IVAR.PT 5700 R | 510019 | 281
| 01_2. POTRUBÍ A PRESS FITINKY ALPEX/PEX | Vsuvka PRESS - redukovaná - 40x20 | IVAR.PT 5700 R | 510129 | 501
| 01_2. POTRUBÍ A PRESS FITINKY ALPEX/PEX | Vsuvka PRESS - redukovaná - 40x26 | IVAR.PT 5700 R | 510108 | 540
| 01_2. POTRUBÍ A PRESS FITINKY ALPEX/PEX | Vsuvka PRESS - redukovaná - 40x32 | IVAR.PT 5700 R | 510031 | 540
| 01_2. POTRUBÍ A PRESS FITINKY ALPEX/PEX | Vsuvka PRESS - redukovaná - 40x50 | IVAR.PT 5700 R | 510029 | 950
| 01_2. POTRUBÍ A PRESS FITINKY ALPEX/PEX | Vsuvka PRESS - redukovaná - 40x63 | IVAR.PT 5700 R | 510054 | 1521
| 01_2. POTRUBÍ A PRESS FITINKY ALPEX/PEX | Vsuvka PRESS - redukovaná - 50x26 | IVAR.PT 5700 R | 510128 | 735
| 01_2. POTRUBÍ A PRESS FITINKY ALPEX/PEX | Vsuvka PRESS - redukovaná - 50x32 | IVAR.PT 5700 R | 510103 | 735
| 01_2. POTRUBÍ A PRESS FITINKY ALPEX/PEX | Vsuvka PRESS - redukovaná - 50x63 | IVAR.PT 5700 R | 510055 | 1521
| 01_2. POTRUBÍ A PRESS FITINKY ALPEX/PEX | Vsuvka PRESS - redukovaná - 75x40 | IVAR.PT 5700 R | 86775180 | 4732
| 01_2. POTRUBÍ A PRESS FITINKY ALPEX/PEX | Vsuvka PRESS - redukovaná - 75x50 | IVAR.PT 5700 R | 86775190 | 4887
| 01_2. POTRUBÍ A PRESS FITINKY ALPEX/PEX | Vsuvka PRESS - redukovaná - 75x63 | IVAR.PT 5700 R | 86775195 | 5045
| 01_2. POTRUBÍ A PRESS FITINKY ALPEX/PEX | Přechodka PRESS - závit vnější - 1/2"Mx16 | IVAR.PT 5608 | 510001 | 105
| 01_2. POTRUBÍ A PRESS FITINKY ALPEX/PEX | Přechodka PRESS - závit vnější - 1/2"Mx18 | IVAR.PT 5608 | 510042 | 119
| 01_2. POTRUBÍ A PRESS FITINKY ALPEX/PEX | Přechodka PRESS - závit vnější - 3/4"Mx18 | IVAR.PT 5608 | 510043 | 144
| 01_2. POTRUBÍ A PRESS FITINKY ALPEX/PEX | Přechodka PRESS - závit vnější - 1/2"Mx20 | IVAR.PT 5608 | 510002 | 119
| 01_2. POTRUBÍ A PRESS FITINKY ALPEX/PEX | Přechodka PRESS - závit vnější - 3/4"Mx20 | IVAR.PT 5608 | 510003 | 144
| 01_2. POTRUBÍ A PRESS FITINKY ALPEX/PEX | Přechodka PRESS - závit vnější - 3/4"Mx26 | IVAR.PT 5608 | 510004 | 173
| 01_2. POTRUBÍ A PRESS FITINKY ALPEX/PEX | Přechodka PRESS - závit vnější - 1"Mx26 | IVAR.PT 5608 | 510044 | 238
| 01_2. POTRUBÍ A PRESS FITINKY ALPEX/PEX | Přechodka PRESS - závit vnější - 1"Mx32 | IVAR.PT 5608 | 510021 | 254
| 01_2. POTRUBÍ A PRESS FITINKY ALPEX/PEX | Přechodka PRESS - závit vnější - 5/4"Mx32 | IVAR.PT 5608 | 510106 | 596
| 01_2. POTRUBÍ A PRESS FITINKY ALPEX/PEX | Přechodka PRESS - závit vnější - 5/4"Mx40 | IVAR.PT 5608 | 510032 | 563
| 01_2. POTRUBÍ A PRESS FITINKY ALPEX/PEX | Přechodka PRESS - závit vnější - 6/4"Mx50 | IVAR.PT 5608 | 510027 | 777
| 01_2. POTRUBÍ A PRESS FITINKY ALPEX/PEX | Přechodka PRESS - závit vnější - 2"Mx63 | IVAR.PT 5608 | 510052 | 1407
| 01_2. POTRUBÍ A PRESS FITINKY ALPEX/PEX | Přechodka PRESS - závit vnější - 2 1/2"Mx75 | IVAR.PT 5608 | 86775769 | 5671
| 01_2. POTRUBÍ A PRESS FITINKY ALPEX/PEX | Přechodka PRESS - závit vnitřní - 1/2"Fx16 | IVAR.PT 5613 | 510011 | 112
| 01_2. POTRUBÍ A PRESS FITINKY ALPEX/PEX | Přechodka PRESS - závit vnitřní - 1/2"Fx18 | IVAR.PT 5613 | 510045 | 135
| 01_2. POTRUBÍ A PRESS FITINKY ALPEX/PEX | Přechodka PRESS - závit vnitřní - 3/4"Fx18 | IVAR.PT 5613 | 510046 | 145
| 01_2. POTRUBÍ A PRESS FITINKY ALPEX/PEX | Přechodka PRESS - závit vnitřní - 1/2"Fx20 | IVAR.PT 5613 | 510012 | 122
| 01_2. POTRUBÍ A PRESS FITINKY ALPEX/PEX | Přechodka PRESS - závit vnitřní - 3/4"Fx20 | IVAR.PT 5613 | 510013 | 145
| 01_2. POTRUBÍ A PRESS FITINKY ALPEX/PEX | Přechodka PRESS - závit vnitřní - 3/4"Fx26 | IVAR.PT 5613 | 510014 | 179
| 01_2. POTRUBÍ A PRESS FITINKY ALPEX/PEX | Přechodka PRESS - závit vnitřní - 1"Fx26 | IVAR.PT 5613 | 510047 | 242
| 01_2. POTRUBÍ A PRESS FITINKY ALPEX/PEX | Přechodka PRESS - závit vnitřní - 1"Fx32 | IVAR.PT 5613 | 510022 | 250
| 01_2. POTRUBÍ A PRESS FITINKY ALPEX/PEX | Přechodka PRESS - závit vnitřní - 5/4"Fx40 | IVAR.PT 5613 | 86740775 | 1367
| 01_2. POTRUBÍ A PRESS FITINKY ALPEX/PEX | Přechodka PRESS - závit vnitřní - 6/4"Fx50 | IVAR.PT 5613 | 86750776 | 1947
| 01_2. POTRUBÍ A PRESS FITINKY ALPEX/PEX | Přechodka PRESS - závit vnitřní - 2"Fx63 | IVAR.PT 5613 | 86763778 | 3321
| 01_2. POTRUBÍ A PRESS FITINKY ALPEX/PEX | Přechodka PRESS - závit vnější s O-kroužkem - 1/2"Mx16 | IVAR.PT 5609 | 510048 | 119
| 01_2. POTRUBÍ A PRESS FITINKY ALPEX/PEX | Přechodka PRESS - závit vnější s O-kroužkem - 1/2"Mx18 | IVAR.PT 5609 | 510049 | 102
| 01_2. POTRUBÍ A PRESS FITINKY ALPEX/PEX | Přechodka PRESS - závit vnější s O-kroužkem - 1/2"Mx20 | IVAR.PT 5609 | 510050 | 127
| 01_2. POTRUBÍ A PRESS FITINKY ALPEX/PEX | Přechodka PRESS - převlečná matice EK - EKx16 | IVAR.PT 5705 | 510017 | 145
| 01_2. POTRUBÍ A PRESS FITINKY ALPEX/PEX | Přechodka PRESS - převlečná matice EK - EKx18 | IVAR.PT 5705 | 513020 | 172
| 01_2. POTRUBÍ A PRESS FITINKY ALPEX/PEX | Přechodka PRESS - převlečná matice EK - EKx20 | IVAR.PT 5705 | 510018 | 158
| 01_2. POTRUBÍ A PRESS FITINKY ALPEX/PEX | Přechodka PRESS - převlečná matice - 1/2"Fx16 | IVAR.PT 5703 | 510085 | 109
| 01_2. POTRUBÍ A PRESS FITINKY ALPEX/PEX | Přechodka PRESS - převlečná matice - 3/4"Fx16 | IVAR.PT 5703 | 510076 | 119
| 01_2. POTRUBÍ A PRESS FITINKY ALPEX/PEX | Přechodka PRESS - převlečná matice - 3/4"Fx18 | IVAR.PT 5703 | 510077 | 138
| 01_2. POTRUBÍ A PRESS FITINKY ALPEX/PEX | Přechodka PRESS - převlečná matice - 3/4"Fx20 | IVAR.PT 5703 | 510078 | 129
| 01_2. POTRUBÍ A PRESS FITINKY ALPEX/PEX | Přechodka PRESS - převlečná matice - 3/4"Fx26 | IVAR.PT 5703 | 510088 | 229
| 01_2. POTRUBÍ A PRESS FITINKY ALPEX/PEX | Přechodka PRESS - převlečná matice - 1"Fx26 | IVAR.PT 5703 | 510079 | 234
| 01_2. POTRUBÍ A PRESS FITINKY ALPEX/PEX | Přechodka PRESS - převlečná matice - 1"Fx32 | IVAR.PT 5703 | 510089 | 279
| 01_2. POTRUBÍ A PRESS FITINKY ALPEX/PEX | Přechodka PRESS - převlečná matice - 5/4"Fx32 | IVAR.PT 5703 | 510080 | 317
| 01_2. POTRUBÍ A PRESS FITINKY ALPEX/PEX | Přechodka PRESS - převlečná matice - 6/4"Fx40 | IVAR.PT 5703 | 510081 | 821
| 01_2. POTRUBÍ A PRESS FITINKY ALPEX/PEX | Přechodka PRESS - převlečná matice - 2"Fx63 | IVAR.PT 5703 | 510083 | 1737
| 01_2. POTRUBÍ A PRESS FITINKY ALPEX/PEX | Koleno PRESS 90° - 16x16 | IVAR.PT 5710 | 511009 | 151
| 01_2. POTRUBÍ A PRESS FITINKY ALPEX/PEX | Koleno PRESS 90° - 18x18 | IVAR.PT 5710 | 511018 | 186
| 01_2. POTRUBÍ A PRESS FITINKY ALPEX/PEX | Koleno PRESS 90° - 20x20 | IVAR.PT 5710 | 511010 | 186
| 01_2. POTRUBÍ A PRESS FITINKY ALPEX/PEX | Koleno PRESS 90° - 26x26 | IVAR.PT 5710 | 511011 | 298
| 01_2. POTRUBÍ A PRESS FITINKY ALPEX/PEX | Koleno PRESS 90° - 32x32 | IVAR.PT 5710 | 511012 | 411
| 01_2. POTRUBÍ A PRESS FITINKY ALPEX/PEX | Koleno PRESS 90° - 40x40 | IVAR.PT 5710 | 510035 | 716
| 01_2. POTRUBÍ A PRESS FITINKY ALPEX/PEX | Koleno PRESS 90° - 50x50 | IVAR.PT 5710 | 510036 | 1108
| 01_2. POTRUBÍ A PRESS FITINKY ALPEX/PEX | Koleno PRESS 90° - 63x63 | IVAR.PT 5710 | 510056 | 1659
| 01_2. POTRUBÍ A PRESS FITINKY ALPEX/PEX | Koleno PRESS 90° - 75x75 | IVAR.PT 5710 | 86775200 | 6289
| 01_2. POTRUBÍ A PRESS FITINKY ALPEX/PEX | Koleno PRESS 45° - 26x26 | IVAR.PT 5704 | 510099 | 370
| 01_2. POTRUBÍ A PRESS FITINKY ALPEX/PEX | Koleno PRESS 45° - 32x32 | IVAR.PT 5704 | 510100 | 409
| 01_2. POTRUBÍ A PRESS FITINKY ALPEX/PEX | Koleno PRESS 45° - 40x40 | IVAR.PT 5704 | 510101 | 1113
| 01_2. POTRUBÍ A PRESS FITINKY ALPEX/PEX | Koleno PRESS 45° - 50x50 | IVAR.PT 5704 | 510102 | 1427
| 01_2. POTRUBÍ A PRESS FITINKY ALPEX/PEX | Koleno PRESS 90° - závit vnější - 1/2"Mx16 | IVAR.PT 5711 | 511001 | 138
| 01_2. POTRUBÍ A PRESS FITINKY ALPEX/PEX | Koleno PRESS 90° - závit vnější - 1/2"Mx18 | IVAR.PT 5711 | 511021 | 162
| 01_2. POTRUBÍ A PRESS FITINKY ALPEX/PEX | Koleno PRESS 90° - závit vnější - 1/2"Mx20 | IVAR.PT 5711 | 511002 | 162
| 01_2. POTRUBÍ A PRESS FITINKY ALPEX/PEX | Koleno PRESS 90° - závit vnější - 3/4"Mx20 | IVAR.PT 5711 | 511003 | 184
| 01_2. POTRUBÍ A PRESS FITINKY ALPEX/PEX | Koleno PRESS 90° - závit vnější - 3/4"Mx26 | IVAR.PT 5711 | 511004 | 236
| 01_2. POTRUBÍ A PRESS FITINKY ALPEX/PEX | Koleno PRESS 90° - závit vnější - 1"Mx32 | IVAR.PT 5711 | 511013 | 375
| 01_2. POTRUBÍ A PRESS FITINKY ALPEX/PEX | Koleno PRESS 90° - závit vnější - 5/4"Mx40 | IVAR.PT 5711 | 510033 | 636
| 01_2. POTRUBÍ A PRESS FITINKY ALPEX/PEX | Koleno PRESS 90° - závit vnější - 6/4"Mx50 | IVAR.PT 5711 | 510034 | 1008
| 01_2. POTRUBÍ A PRESS FITINKY ALPEX/PEX | Koleno PRESS 90° - závit vnější - 2"Mx63 | IVAR.PT 5711 | 510057 | 1534
| 01_2. POTRUBÍ A PRESS FITINKY ALPEX/PEX | Koleno PRESS 90° - závit vnitřní - 1/2"Fx16 | IVAR.PT 5712 | 511005 | 130
| 01_2. POTRUBÍ A PRESS FITINKY ALPEX/PEX | Koleno PRESS 90° - závit vnitřní - 1/2"Fx20 | IVAR.PT 5712 | 511006 | 162
| 01_2. POTRUBÍ A PRESS FITINKY ALPEX/PEX | Koleno PRESS 90° - závit vnitřní - 3/4"Fx20 | IVAR.PT 5712 | 511007 | 176
| 01_2. POTRUBÍ A PRESS FITINKY ALPEX/PEX | Koleno PRESS 90° - závit vnitřní - 3/4"Fx26 | IVAR.PT 5712 | 511008 | 220
| 01_2. POTRUBÍ A PRESS FITINKY ALPEX/PEX | Koleno PRESS 90° - závit vnitřní - 1"Fx32 | IVAR.PT 5712 | 511014 | 370
| 01_2. POTRUBÍ A PRESS FITINKY ALPEX/PEX | T-kus PRESS - 16x16x16 | IVAR.PT 5720 | 512001 | 209
| 01_2. POTRUBÍ A PRESS FITINKY ALPEX/PEX | T-kus PRESS - 18x18x18 | IVAR.PT 5720 | 512054 | 271
| 01_2. POTRUBÍ A PRESS FITINKY ALPEX/PEX | T-kus PRESS - 20x20x20 | IVAR.PT 5720 | 512002 | 271
| 01_2. POTRUBÍ A PRESS FITINKY ALPEX/PEX | T-kus PRESS - 26x26x26 | IVAR.PT 5720 | 512003 | 426
| 01_2. POTRUBÍ A PRESS FITINKY ALPEX/PEX | T-kus PRESS - 32x32x32 | IVAR.PT 5720 | 512020 | 652
| 01_2. POTRUBÍ A PRESS FITINKY ALPEX/PEX | T-kus PRESS - 40x40x40 | IVAR.PT 5720 | 512035 | 1094
| 01_2. POTRUBÍ A PRESS FITINKY ALPEX/PEX | T-kus PRESS - 50x50x50 | IVAR.PT 5720 | 512036 | 1757
| 01_2. POTRUBÍ A PRESS FITINKY ALPEX/PEX | T-kus PRESS - 63x63x63 | IVAR.PT 5720 | 510058 | 2755
| 01_2. POTRUBÍ A PRESS FITINKY ALPEX/PEX | T-kus PRESS - 75x75x75 | IVAR.PT 5720 | 86775300 | 9837
| 01_2. POTRUBÍ A PRESS FITINKY ALPEX/PEX | T-kus PRESS - závit vnější - 16x1/2"Mx16 | IVAR.PT 5721 | 512029 | 238
| 01_2. POTRUBÍ A PRESS FITINKY ALPEX/PEX | T-kus PRESS - závit vnější - 16x3/4"Mx16 | IVAR.PT 5721 | 512031 | 281
| 01_2. POTRUBÍ A PRESS FITINKY ALPEX/PEX | T-kus PRESS - závit vnější - 18x1/2"Mx18 | IVAR.PT 5721 | 512066 | 256
| 01_2. POTRUBÍ A PRESS FITINKY ALPEX/PEX | T-kus PRESS - závit vnější - 20x1/2"Mx20 | IVAR.PT 5721 | 512030 | 254
| 01_2. POTRUBÍ A PRESS FITINKY ALPEX/PEX | T-kus PRESS - závit vnější - 20x3/4"Mx20 | IVAR.PT 5721 | 512032 | 260
| 01_2. POTRUBÍ A PRESS FITINKY ALPEX/PEX | T-kus PRESS - závit vnější - 26x3/4"Mx26 | IVAR.PT 5721 | 512067 | 565
| 01_2. POTRUBÍ A PRESS FITINKY ALPEX/PEX | T-kus PRESS - závit vnitřní - 16x1/2"Fx16 | IVAR.PT 5722 | 512022 | 196
| 01_2. POTRUBÍ A PRESS FITINKY ALPEX/PEX | T-kus PRESS - závit vnitřní - 16x3/4"Fx16 | IVAR.PT 5722 | 512028 | 240
| 01_2. POTRUBÍ A PRESS FITINKY ALPEX/PEX | T-kus PRESS - závit vnitřní - 18x1/2"Fx18 | IVAR.PT 5722 | 512065 | 231
| 01_2. POTRUBÍ A PRESS FITINKY ALPEX/PEX | T-kus PRESS - závit vnitřní - 18x3/4"Fx18 | IVAR.PT 5722 | 512045 | 298
| 01_2. POTRUBÍ A PRESS FITINKY ALPEX/PEX | T-kus PRESS - závit vnitřní - 20x1/2"Fx20 | IVAR.PT 5722 | 512027 | 231
| 01_2. POTRUBÍ A PRESS FITINKY ALPEX/PEX | T-kus PRESS - závit vnitřní - 20x3/4"Fx20 | IVAR.PT 5722 | 512023 | 291
| 01_2. POTRUBÍ A PRESS FITINKY ALPEX/PEX | T-kus PRESS - závit vnitřní - 26x1/2"Fx20 | IVAR.PT 5722 | 512047 | 334
| 01_2. POTRUBÍ A PRESS FITINKY ALPEX/PEX | T-kus PRESS - závit vnitřní - 26x1/2"Fx26 | IVAR.PT 5722 | 512046 | 351
| 01_2. POTRUBÍ A PRESS FITINKY ALPEX/PEX | T-kus PRESS - závit vnitřní - 26x3/4"Fx26 | IVAR.PT 5722 | 512042 | 361
| 01_2. POTRUBÍ A PRESS FITINKY ALPEX/PEX | T-kus PRESS - závit vnitřní - 32x3/4"Fx32 | IVAR.PT 5722 | 512043 | 551
| 01_2. POTRUBÍ A PRESS FITINKY ALPEX/PEX | T-kus PRESS - závit vnitřní - 32x1"Fx32 | IVAR.PT 5722 | 512044 | 562
| 01_2. POTRUBÍ A PRESS FITINKY ALPEX/PEX | T-kus PRESS - závit vnitřní - 40x3/4"Fx40 | IVAR.PT 5722 | 512040 | 981
| 01_2. POTRUBÍ A PRESS FITINKY ALPEX/PEX | T-kus PRESS - závit vnitřní - 40x1"Fx40 | IVAR.PT 5722 | 512087 | 1173
| 01_2. POTRUBÍ A PRESS FITINKY ALPEX/PEX | T-kus PRESS - závit vnitřní - 50x3/4"Fx50 | IVAR.PT 5722 | 512041 | 1621
| 01_2. POTRUBÍ A PRESS FITINKY ALPEX/PEX | T-kus PRESS - závit vnitřní - 50x1"Fx50 | IVAR.PT 5722 | 512088 | 1598
| 01_2. POTRUBÍ A PRESS FITINKY ALPEX/PEX | T-kus PRESS - závit vnitřní - 50x5/4"Fx50 | IVAR.PT 5722 | 510115 | 1621
| 01_2. POTRUBÍ A PRESS FITINKY ALPEX/PEX | T-kus PRESS - závit vnitřní - 63x1"Fx63 | IVAR.PT 5722 | 510060 | 2099
| 01_2. POTRUBÍ A PRESS FITINKY ALPEX/PEX | T-kus PRESS - závit vnitřní - 63x5/4"Fx63 | IVAR.PT 5722 | 510061 | 2099
| 01_2. POTRUBÍ A PRESS FITINKY ALPEX/PEX | T-kus PRESS - závit vnitřní - 75x1"Fx75 | IVAR.PT 5722 | 86775744 | 9059
| 01_2. POTRUBÍ A PRESS FITINKY ALPEX/PEX | T-kus PRESS - redukovaný - 16x18x16 | IVAR.PT 5720 R | 512056 | 260
| 01_2. POTRUBÍ A PRESS FITINKY ALPEX/PEX | T-kus PRESS - redukovaný - 16x20x16 | IVAR.PT 5720 R | 512013 | 260
| 01_2. POTRUBÍ A PRESS FITINKY ALPEX/PEX | T-kus PRESS - redukovaný - 18x16x16 | IVAR.PT 5720 R | 512058 | 260
| 01_2. POTRUBÍ A PRESS FITINKY ALPEX/PEX | T-kus PRESS - redukovaný - 18x16x18 | IVAR.PT 5720 R | 512055 | 256
| 01_2. POTRUBÍ A PRESS FITINKY ALPEX/PEX | T-kus PRESS - redukovaný - 18x26x18 | IVAR.PT 5720 R | 512061 | 330
| 01_2. POTRUBÍ A PRESS FITINKY ALPEX/PEX | T-kus PRESS - redukovaný - 20x16x16 | IVAR.PT 5720 R | 512009 | 260
| 01_2. POTRUBÍ A PRESS FITINKY ALPEX/PEX | T-kus PRESS - redukovaný - 20x16x20 | IVAR.PT 5720 R | 512004 | 256
| 01_2. POTRUBÍ A PRESS FITINKY ALPEX/PEX | T-kus PRESS - redukovaný - 20x18x18 | IVAR.PT 5720 R | 512064 | 271
| 01_2. POTRUBÍ A PRESS FITINKY ALPEX/PEX | T-kus PRESS - redukovaný - 20x18x20 | IVAR.PT 5720 R | 512057 | 271
| 01_2. POTRUBÍ A PRESS FITINKY ALPEX/PEX | T-kus PRESS - redukovaný - 20x20x16 | IVAR.PT 5720 R | 512007 | 256
| 01_2. POTRUBÍ A PRESS FITINKY ALPEX/PEX | T-kus PRESS - redukovaný - 20x26x20 | IVAR.PT 5720 R | 512014 | 395
| 01_2. POTRUBÍ A PRESS FITINKY ALPEX/PEX | T-kus PRESS - redukovaný - 20x32x20 | IVAR.PT 5720 R | 512051 | 618
| 01_2. POTRUBÍ A PRESS FITINKY ALPEX/PEX | T-kus PRESS - redukovaný - 26x16x20 | IVAR.PT 5720 R | 512010 | 392
| 01_2. POTRUBÍ A PRESS FITINKY ALPEX/PEX | T-kus PRESS - redukovaný - 26x16x26 | IVAR.PT 5720 R | 512005 | 408
| 01_2. POTRUBÍ A PRESS FITINKY ALPEX/PEX | T-kus PRESS - redukovaný - 26x18x18 | IVAR.PT 5720 R | 512062 | 395
| 01_2. POTRUBÍ A PRESS FITINKY ALPEX/PEX | T-kus PRESS - redukovaný - 26x18x26 | IVAR.PT 5720 R | 512059 | 414
| 01_2. POTRUBÍ A PRESS FITINKY ALPEX/PEX | T-kus PRESS - redukovaný - 26x20x16 | IVAR.PT 5720 R | 512011 | 392
| 01_2. POTRUBÍ A PRESS FITINKY ALPEX/PEX | T-kus PRESS - redukovaný - 26x20x20 | IVAR.PT 5720 R | 512012 | 395
| 01_2. POTRUBÍ A PRESS FITINKY ALPEX/PEX | T-kus PRESS - redukovaný - 26x20x26 | IVAR.PT 5720 R | 512006 | 414
| 01_2. POTRUBÍ A PRESS FITINKY ALPEX/PEX | T-kus PRESS - redukovaný - 26x26x16 | IVAR.PT 5720 R | 512048 | 408
| 01_2. POTRUBÍ A PRESS FITINKY ALPEX/PEX | T-kus PRESS - redukovaný - 26x26x18 | IVAR.PT 5720 R | 512063 | 396
| 01_2. POTRUBÍ A PRESS FITINKY ALPEX/PEX | T-kus PRESS - redukovaný - 26x26x20 | IVAR.PT 5720 R | 512008 | 414
| 01_2. POTRUBÍ A PRESS FITINKY ALPEX/PEX | T-kus PRESS - redukovaný - 26x32x26 | IVAR.PT 5720 R | 512019 | 642
| 01_2. POTRUBÍ A PRESS FITINKY ALPEX/PEX | T-kus PRESS - redukovaný - 32x16x32 | IVAR.PT 5720 R | 512015 | 628
| 01_2. POTRUBÍ A PRESS FITINKY ALPEX/PEX | T-kus PRESS - redukovaný - 32x18x32 | IVAR.PT 5720 R | 512060 | 634
| 01_2. POTRUBÍ A PRESS FITINKY ALPEX/PEX | T-kus PRESS - redukovaný - 32x20x20 | IVAR.PT 5720 R | 512021 | 618
| 01_2. POTRUBÍ A PRESS FITINKY ALPEX/PEX | T-kus PRESS - redukovaný - 32x20x26 | IVAR.PT 5720 R | 512050 | 629
| 01_2. POTRUBÍ A PRESS FITINKY ALPEX/PEX | T-kus PRESS - redukovaný - 32x20x32 | IVAR.PT 5720 R | 512016 | 632
| 01_2. POTRUBÍ A PRESS FITINKY ALPEX/PEX | T-kus PRESS - redukovaný - 32x26x20 | IVAR.PT 5720 R | 512024 | 629
| 01_2. POTRUBÍ A PRESS FITINKY ALPEX/PEX | T-kus PRESS - redukovaný - 32x26x26 | IVAR.PT 5720 R | 512017 | 642
| 01_2. POTRUBÍ A PRESS FITINKY ALPEX/PEX | T-kus PRESS - redukovaný - 32x26x32 | IVAR.PT 5720 R | 512018 | 644
| 01_2. POTRUBÍ A PRESS FITINKY ALPEX/PEX | T-kus PRESS - redukovaný - 32x32x16 | IVAR.PT 5720 R | 512068 | 628
| 01_2. POTRUBÍ A PRESS FITINKY ALPEX/PEX | T-kus PRESS - redukovaný - 32x32x20 | IVAR.PT 5720 R | 512052 | 632
| 01_2. POTRUBÍ A PRESS FITINKY ALPEX/PEX | T-kus PRESS - redukovaný - 32x32x26 | IVAR.PT 5720 R | 512053 | 644
| 01_2. POTRUBÍ A PRESS FITINKY ALPEX/PEX | T-kus PRESS - redukovaný - 32x40x32 | IVAR.PT 5720 R | 510120 | 1018
| 01_2. POTRUBÍ A PRESS FITINKY ALPEX/PEX | T-kus PRESS - redukovaný - 40x20x40 | IVAR.PT 5720 R | 512089 | 1094
| 01_2. POTRUBÍ A PRESS FITINKY ALPEX/PEX | T-kus PRESS - redukovaný - 40x26x26 | IVAR.PT 5720 R | 510116 | 1018
| 01_2. POTRUBÍ A PRESS FITINKY ALPEX/PEX | T-kus PRESS - redukovaný - 40x26x40 | IVAR.PT 5720 R | 512090 | 1094
| 01_2. POTRUBÍ A PRESS FITINKY ALPEX/PEX | T-kus PRESS - redukovaný - 40x32x32 | IVAR.PT 5720 R | 510118 | 1018
| 01_2. POTRUBÍ A PRESS FITINKY ALPEX/PEX | T-kus PRESS - redukovaný - 40x32x40 | IVAR.PT 5720 R | 512037 | 1094
| 01_2. POTRUBÍ A PRESS FITINKY ALPEX/PEX | T-kus PRESS - redukovaný - 40x40x26 | IVAR.PT 5720 R | 510117 | 1094
| 01_2. POTRUBÍ A PRESS FITINKY ALPEX/PEX | T-kus PRESS - redukovaný - 40x40x32 | IVAR.PT 5720 R | 510119 | 1094
| 01_2. POTRUBÍ A PRESS FITINKY ALPEX/PEX | T-kus PRESS - redukovaný - 40x50x40 | IVAR.PT 5720 R | 510127 | 1688
| 01_2. POTRUBÍ A PRESS FITINKY ALPEX/PEX | T-kus PRESS - redukovaný - 50x20x50 | IVAR.PT 5720 R | 512091 | 1688
| 01_2. POTRUBÍ A PRESS FITINKY ALPEX/PEX | T-kus PRESS - redukovaný - 50x26x50 | IVAR.PT 5720 R | 512092 | 1688
| 01_2. POTRUBÍ A PRESS FITINKY ALPEX/PEX | T-kus PRESS - redukovaný - 50x32x50 | IVAR.PT 5720 R | 512039 | 1690
| 01_2. POTRUBÍ A PRESS FITINKY ALPEX/PEX | T-kus PRESS - redukovaný - 50x40x40 | IVAR.PT 5720 R | 510125 | 1688
| 01_2. POTRUBÍ A PRESS FITINKY ALPEX/PEX | T-kus PRESS - redukovaný - 50x40x50 | IVAR.PT 5720 R | 512038 | 1750
| 01_2. POTRUBÍ A PRESS FITINKY ALPEX/PEX | T-kus PRESS - redukovaný - 50x50x32 | IVAR.PT 5720 R | 510124 | 1688
| 01_2. POTRUBÍ A PRESS FITINKY ALPEX/PEX | T-kus PRESS - redukovaný - 50x50x40 | IVAR.PT 5720 R | 510126 | 1726
| 01_2. POTRUBÍ A PRESS FITINKY ALPEX/PEX | T-kus PRESS - redukovaný - 50x63x50 | IVAR.PT 5720 R | 510122 | 2540
| 01_2. POTRUBÍ A PRESS FITINKY ALPEX/PEX | T-kus PRESS - redukovaný - 63x26x63 | IVAR.PT 5720 R | 512093 | 1863
| 01_2. POTRUBÍ A PRESS FITINKY ALPEX/PEX | T-kus PRESS - redukovaný - 63x32x63 | IVAR.PT 5720 R | 512094 | 1863
| 01_2. POTRUBÍ A PRESS FITINKY ALPEX/PEX | T-kus PRESS - redukovaný - 63x40x63 | IVAR.PT 5720 R | 512095 | 1863
| 01_2. POTRUBÍ A PRESS FITINKY ALPEX/PEX | T-kus PRESS - redukovaný - 63x50x50 | IVAR.PT 5720 R | 510121 | 2540
| 01_2. POTRUBÍ A PRESS FITINKY ALPEX/PEX | T-kus PRESS - redukovaný - 63x50x63 | IVAR.PT 5720 R | 510059 | 2711
| 01_2. POTRUBÍ A PRESS FITINKY ALPEX/PEX | T-kus PRESS - redukovaný - 63x63x50 | IVAR.PT 5720 R | 510123 | 2711
| 01_2. POTRUBÍ A PRESS FITINKY ALPEX/PEX | T-kus PRESS - redukovaný - 75x40x75 | IVAR.PT 5720 R | 86775380 | 9152
| 01_2. POTRUBÍ A PRESS FITINKY ALPEX/PEX | T-kus PRESS - redukovaný - 75x50x75 | IVAR.PT 5720 R | 86775390 | 9433
| 01_2. POTRUBÍ A PRESS FITINKY ALPEX/PEX | Odbočovací kus PRESS - 16x16x16 | IVAR.PT 5728 | 512080 | 1251
| 01_2. POTRUBÍ A PRESS FITINKY ALPEX/PEX | Odbočovací kus PRESS - 18x16x18 | IVAR.PT 5728 | 512081 | 970
| 01_2. POTRUBÍ A PRESS FITINKY ALPEX/PEX | Odbočovací kus PRESS - 20x16x16 | IVAR.PT 5728 | 512083 | 1274
| 01_2. POTRUBÍ A PRESS FITINKY ALPEX/PEX | Odbočovací kus PRESS - 20x16x20 | IVAR.PT 5728 | 512082 | 1296
| 01_2. POTRUBÍ A PRESS FITINKY ALPEX/PEX | Odbočovací kus PRESS - 20x20x20 | IVAR.PT 5728 | 512085 | 1319
| 01_2. POTRUBÍ A PRESS FITINKY ALPEX/PEX | Víčko PRESS - 16 | IVAR.PT 5701 | 510071 | 91
| 01_2. POTRUBÍ A PRESS FITINKY ALPEX/PEX | Víčko PRESS - 18 | IVAR.PT 5701 | 510072 | 150
| 01_2. POTRUBÍ A PRESS FITINKY ALPEX/PEX | Víčko PRESS - 20 | IVAR.PT 5701 | 510073 | 116
| 01_2. POTRUBÍ A PRESS FITINKY ALPEX/PEX | Víčko PRESS - 26 | IVAR.PT 5701 | 510074 | 159
| 01_2. POTRUBÍ A PRESS FITINKY ALPEX/PEX | Víčko PRESS - 32 | IVAR.PT 5701 | 510075 | 232
| 01_2. POTRUBÍ A PRESS FITINKY ALPEX/PEX | Vsuvka PRESS - měď - Cu 15x16 | IVAR.PT 5702 | 510065 | 234
| 01_2. POTRUBÍ A PRESS FITINKY ALPEX/PEX | Vsuvka PRESS - měď - Cu 18x20 | IVAR.PT 5702 | 510066 | 268
| 01_2. POTRUBÍ A PRESS FITINKY ALPEX/PEX | Vsuvka PRESS - měď - Cu 22x20 | IVAR.PT 5702 | 510091 | 330
| 01_2. POTRUBÍ A PRESS FITINKY ALPEX/PEX | Vsuvka PRESS - měď - Cu 22x26 | IVAR.PT 5702 | 510067 | 375
| 01_2. POTRUBÍ A PRESS FITINKY ALPEX/PEX | Vsuvka PRESS - měď - Cu 28x32 | IVAR.PT 5702 | 510068 | 439
novinka | 01_2. POTRUBÍ A PRESS FITINKY ALPEX/PEX | Vsuvka PRESS - pro napojení potrubí ALPEX na potrubí CU/C-STEEL - 15x16/2 | IVAR.MP 5736 | 512114MPC | 311
novinka | 01_2. POTRUBÍ A PRESS FITINKY ALPEX/PEX | Vsuvka PRESS - pro napojení potrubí ALPEX na potrubí CU/C-STEEL - 15x20/2 | IVAR.MP 5736 | 512115MPC | 408
novinka | 01_2. POTRUBÍ A PRESS FITINKY ALPEX/PEX | Vsuvka PRESS - pro napojení potrubí ALPEX na potrubí CU/C-STEEL - 22x20/2 | IVAR.MP 5736 | 512116MPC | 540
novinka | 01_2. POTRUBÍ A PRESS FITINKY ALPEX/PEX | Vsuvka PRESS - pro napojení potrubí ALPEX na potrubí CU/C-STEEL - 22x26/3 | IVAR.MP 5736 | 512117MPC | 562
novinka | 01_2. POTRUBÍ A PRESS FITINKY ALPEX/PEX | Vsuvka PRESS - pro napojení potrubí ALPEX na potrubí CU/C-STEEL - 28x32/3 | IVAR.MP 5736 | 512119MPC | 846
| 01_2. POTRUBÍ A PRESS FITINKY ALPEX/PEX | Koleno PRESS 90° - s připojovací trubkou - 16x15x(165) | IVAR.PT 5715 | 511015 | 313
| 01_2. POTRUBÍ A PRESS FITINKY ALPEX/PEX | Koleno PRESS 90° - s připojovací trubkou - 16x15x(345) | IVAR.PT 5715 | 511016 | 450
| 01_2. POTRUBÍ A PRESS FITINKY ALPEX/PEX | Koleno PRESS 90° - s připojovací trubkou - 16x15x(950) | IVAR.PT 5715 | 511017 | 1224
| 01_2. POTRUBÍ A PRESS FITINKY ALPEX/PEX | Koleno PRESS 90° - s připojovací trubkou - 18x15x(165) | IVAR.PT 5715 | 511022 | 395
| 01_2. POTRUBÍ A PRESS FITINKY ALPEX/PEX | Koleno PRESS 90° - s připojovací trubkou - 18x15x(345) | IVAR.PT 5715 | 511023 | 553
| 01_2. POTRUBÍ A PRESS FITINKY ALPEX/PEX | Koleno PRESS 90° - s připojovací trubkou - 18x15x(950) | IVAR.PT 5715 | 511024 | 915
| 01_2. POTRUBÍ A PRESS FITINKY ALPEX/PEX | Koleno PRESS 90° - s připojovací trubkou - 20x15x(165) | IVAR.PT 5715 | 511025 | 395
| 01_2. POTRUBÍ A PRESS FITINKY ALPEX/PEX | Koleno PRESS 90° - s připojovací trubkou - 20x15x(345) | IVAR.PT 5715 | 511026 | 611
| 01_2. POTRUBÍ A PRESS FITINKY ALPEX/PEX | Koleno PRESS 90° - s připojovací trubkou - 20x15x(950) | IVAR.PT 5715 | 511027 | 1453
| 01_2. POTRUBÍ A PRESS FITINKY ALPEX/PEX | T-kus PRESS - s připojovací trubkou - 16x15x(300)x16 | IVAR.PT 5716 | 512077 | 566
| 01_2. POTRUBÍ A PRESS FITINKY ALPEX/PEX | T-kus PRESS - s připojovací trubkou - 20x15x(300)x20 | IVAR.PT 5716 | 512079 | 592
| 01_2. POTRUBÍ A PRESS FITINKY ALPEX/PEX | Uzavírací ventil PRESS - podomítkový - 16x16 | IVAR.PT 5726 | 512069 | 1017
| 01_2. POTRUBÍ A PRESS FITINKY ALPEX/PEX | Uzavírací ventil PRESS - podomítkový - 20x20 | IVAR.PT 5726 | 512071 | 1043
| 01_2. POTRUBÍ A PRESS FITINKY ALPEX/PEX | Uzavírací ventil PRESS - podomítkový - 26x26 | IVAR.PT 5726 | 512072 | 1084
| 01_2. POTRUBÍ A PRESS FITINKY ALPEX/PEX | Uzavírací ventil PRESS - podomítkový - 16x16 | IVAR.PT 5727 | 512073 | 1064
| 01_2. POTRUBÍ A PRESS FITINKY ALPEX/PEX | Uzavírací ventil PRESS - podomítkový - 20x20 | IVAR.PT 5727 | 512075 | 1088
| 01_2. POTRUBÍ A PRESS FITINKY ALPEX/PEX | Uzavírací ventil PRESS - podomítkový - 26x26 | IVAR.PT 5727 | 512076 | 1131
| 01_2. POTRUBÍ A PRESS FITINKY ALPEX/PEX | Nástěnka PRESS - průchozí - 16x1/2"Fx16; přímá | IVAR.PT 5723 | 513005 | 347
| 01_2. POTRUBÍ A PRESS FITINKY ALPEX/PEX | Nástěnka PRESS - průchozí - 18x1/2"Fx18; přímá | IVAR.PT 5723 | 513006 | 341
| 01_2. POTRUBÍ A PRESS FITINKY ALPEX/PEX | Nástěnka PRESS - průchozí - 20x1/2"Fx20; přímá | IVAR.PT 5723 | 513007 | 341
| 01_2. POTRUBÍ A PRESS FITINKY ALPEX/PEX | Nástěnka PRESS - průchozí - 20x1/2"Fx20; přímá | IVAR.PT 5723 | 513007 | 341
| 01_2. POTRUBÍ A PRESS FITINKY ALPEX/PEX | Nástěnka PRESS - koncová - 16x1/2"F; levá | IVAR.PT 5725 | 513008 | 335
| 01_2. POTRUBÍ A PRESS FITINKY ALPEX/PEX | Nástěnka PRESS - koncová - 20x1/2"F; levá | IVAR.PT 5725 | 513012 | 315
| 01_2. POTRUBÍ A PRESS FITINKY ALPEX/PEX | Nástěnka PRESS - koncová - 16x1/2"F; pravá | IVAR.PT 5724 | 513009 | 335
| 01_2. POTRUBÍ A PRESS FITINKY ALPEX/PEX | Nástěnka PRESS - koncová - 20x1/2"F; pravá | IVAR.PT 5724 | 513013 | 354
| 01_2. POTRUBÍ A PRESS FITINKY ALPEX/PEX | Nástěnka PRESS - koncová - 16x1/2"F | IVAR.PTM 5760 | 513001 | 181
| 01_2. POTRUBÍ A PRESS FITINKY ALPEX/PEX | Nástěnka PRESS - koncová - 18x1/2"F | IVAR.PTM 5760 | 513014 | 210
| 01_2. POTRUBÍ A PRESS FITINKY ALPEX/PEX | Nástěnka PRESS - koncová - 20x1/2"F | IVAR.PTM 5760 | 513002 | 210
| 01_2. POTRUBÍ A PRESS FITINKY ALPEX/PEX | Nástěnka PRESS - koncová - 20x3/4"F | IVAR.PTM 5760 | 513003 | 275
| 01_2. POTRUBÍ A PRESS FITINKY ALPEX/PEX | Nástěnka PRESS - koncová - 26x3/4"F | IVAR.PTM 5760 | 513004 | 292
| 01_2. POTRUBÍ A PRESS FITINKY ALPEX/PEX | Nástěnka PRESS - koncová, těžká - 16x1/2"F | IVAR.MP 5760 | 513001MPHD | 240
| 01_2. POTRUBÍ A PRESS FITINKY ALPEX/PEX | Nástěnka PRESS - koncová, těžká - 20x1/2"F | IVAR.MP 5760 | 513002MP | 241
| 01_2. POTRUBÍ A PRESS FITINKY ALPEX/PEX | Nástěnka PRESS - průchozí - 16x1/2"F | IVAR.PT 5780 | 510062 | 583
| 01_2. POTRUBÍ A PRESS FITINKY ALPEX/PEX | Nástěnka PRESS - průchozí - 18x1/2"F | IVAR.PT 5780 | 510063 | 653
| 01_2. POTRUBÍ A PRESS FITINKY ALPEX/PEX | Nástěnka PRESS - průchozí - 20x1/2"F | IVAR.PT 5780 | 510064 | 600
novinka | 01_2. POTRUBÍ A PRESS FITINKY ALPEX/PEX | Držák sanitárních nástěnek - do sádrokartonu - 1/2"Fx16/2 | IVAR.FIX 5732 MP | 520530MP | 1007
novinka | 01_2. POTRUBÍ A PRESS FITINKY ALPEX/PEX | Držák sanitárních nástěnek - do sádrokartonu - 1/2"Fx20/2 | IVAR.FIX 5732 MP | 520531MP | 1103
| 01_2. POTRUBÍ A PRESS FITINKY ALPEX/PEX | Montážní šablona - pro uchycení nástěnek PRESS - 100-150mm | IVAR.AS 1928 | 510037 | 94
| 01_2. POTRUBÍ A PRESS FITINKY ALPEX/PEX | Montážní šablona - pro uchycení nástěnek PRESS - 100-150mm | IVAR.AS 1927 | 510000 | 238
| 01_2. POTRUBÍ A PRESS FITINKY ALPEX/PEX | Zátka - pro nástěnky - 1/2"; modrá; plast | IVAR.Z01 | 513015 | 20
| 01_2. POTRUBÍ A PRESS FITINKY ALPEX/PEX | Zátka - pro nástěnky - 1/2"; červená; plast | IVAR.Z02 | 513016 | 20
| 01_2. POTRUBÍ A PRESS FITINKY ALPEX/PEX | Zátka - pro nástěnky - 1/2"; modrá; plast/mosaz | IVAR.ZM01 | 513017 | 94
| 01_2. POTRUBÍ A PRESS FITINKY ALPEX/PEX | Zátka - pro nástěnky - 1/2"; červená; plast/mosaz | IVAR.ZM02 | 513018 | 94
původní: 88616100 | 01_2. POTRUBÍ A PRESS FITINKY ALPEX/PEX | Vsuvka PRESS-PPSU - 16x16 | IVAR.V PPSU | 82816100 | 100
původní:88620100 | 01_2. POTRUBÍ A PRESS FITINKY ALPEX/PEX | Vsuvka PRESS-PPSU - 20x20 | IVAR.V PPSU | 82820100 | 146
původní:88626100 | 01_2. POTRUBÍ A PRESS FITINKY ALPEX/PEX | Vsuvka PRESS-PPSU - 26x26 | IVAR.V PPSU | 82826100 | 168
původní:88632100 | 01_2. POTRUBÍ A PRESS FITINKY ALPEX/PEX | Vsuvka PRESS-PPSU - 32x32 | IVAR.V PPSU | 82832100 | 259
| 01_2. POTRUBÍ A PRESS FITINKY ALPEX/PEX | Vsuvka PRESS-PPSU - 40x40 | IVAR.V PPSU | 88440100 | 508
| 01_2. POTRUBÍ A PRESS FITINKY ALPEX/PEX | Vsuvka PRESS-PPSU - 50x50 | IVAR.V PPSU | 88450100 | 658
| 01_2. POTRUBÍ A PRESS FITINKY ALPEX/PEX | Vsuvka PRESS-PPSU - 63x63 | IVAR.V PPSU | 88463100 | 1641
původní:88620130 | 01_2. POTRUBÍ A PRESS FITINKY ALPEX/PEX | Vsuvka PRESS-PPSU - redukovaná - 20x16 | IVAR.VR PPSU | 82820130 | 114
původní:88626130 | 01_2. POTRUBÍ A PRESS FITINKY ALPEX/PEX | Vsuvka PRESS-PPSU - redukovaná - 26x16 | IVAR.VR PPSU | 82826130 | 150
původní:88626150 | 01_2. POTRUBÍ A PRESS FITINKY ALPEX/PEX | Vsuvka PRESS-PPSU - redukovaná - 26x20 | IVAR.VR PPSU | 82826150 | 155
původní:88632150 | 01_2. POTRUBÍ A PRESS FITINKY ALPEX/PEX | Vsuvka PRESS-PPSU - redukovaná - 32x20 | IVAR.VR PPSU | 82832150 | 226
původní:88632160 | 01_2. POTRUBÍ A PRESS FITINKY ALPEX/PEX | Vsuvka PRESS-PPSU - redukovaná - 32x26 | IVAR.VR PPSU | 82832160 | 226
novinka | 01_2. POTRUBÍ A PRESS FITINKY ALPEX/PEX | Vsuvka PRESS-PPSU - redukovaná - 40x26 | IVAR.VR PPSU | 82840160 | 441
původní:88440170 | 01_2. POTRUBÍ A PRESS FITINKY ALPEX/PEX | Vsuvka PRESS-PPSU - redukovaná - 40x32 | IVAR.VR PPSU | 82840170 | 441
novinka | 01_2. POTRUBÍ A PRESS FITINKY ALPEX/PEX | Vsuvka PRESS-PPSU - redukovaná - 50x32 | IVAR.VR PPSU | 82850170 | 575
| 01_2. POTRUBÍ A PRESS FITINKY ALPEX/PEX | Vsuvka PRESS-PPSU - redukovaná - 50x40 | IVAR.VR PPSU | 88450180 | 595
novinka | 01_2. POTRUBÍ A PRESS FITINKY ALPEX/PEX | Vsuvka PRESS-PPSU - redukovaná - 63x40 | IVAR.VR PPSU | 88463180 | 1297
novinka | 01_2. POTRUBÍ A PRESS FITINKY ALPEX/PEX | Vsuvka PRESS-PPSU - redukovaná - 63x50 | IVAR.VR PPSU | 88463190 | 1406
původní:88616200 | 01_2. POTRUBÍ A PRESS FITINKY ALPEX/PEX | Koleno PRESS 90° - PPSU - 16x16 | IVAR.K PPSU | 82816202 | 116
původní:88620200 | 01_2. POTRUBÍ A PRESS FITINKY ALPEX/PEX | Koleno PRESS 90° - PPSU - 20x20 | IVAR.K PPSU | 82820202 | 139
původní:88626200 | 01_2. POTRUBÍ A PRESS FITINKY ALPEX/PEX | Koleno PRESS 90° - PPSU - 26x26 | IVAR.K PPSU | 82826202 | 213
původní:88632200 | 01_2. POTRUBÍ A PRESS FITINKY ALPEX/PEX | Koleno PRESS 90° - PPSU - 32x32 | IVAR.K PPSU | 82832202 | 305
| 01_2. POTRUBÍ A PRESS FITINKY ALPEX/PEX | Koleno PRESS 90° - PPSU - 40x40 | IVAR.K PPSU | 88440200 | 569
| 01_2. POTRUBÍ A PRESS FITINKY ALPEX/PEX | Koleno PRESS 90° - PPSU - 50x50 | IVAR.K PPSU | 88450200 | 751
| 01_2. POTRUBÍ A PRESS FITINKY ALPEX/PEX | Koleno PRESS 90° - PPSU - 63x63 | IVAR.K PPSU | 88463200 | 1984
původní:88626201 | 01_2. POTRUBÍ A PRESS FITINKY ALPEX/PEX | Koleno PRESS 45° - PPSU - 26x26 (2023) | IVAR.K45 PPSU | 82826201 | 233
původní:88632201 | 01_2. POTRUBÍ A PRESS FITINKY ALPEX/PEX | Koleno PRESS 45° - PPSU - 32x32 | IVAR.K45 PPSU | 82832201 | 486
| 01_2. POTRUBÍ A PRESS FITINKY ALPEX/PEX | Koleno PRESS 45° - PPSU - 40x40 | IVAR.K45 PPSU | 88440201 | 689
| 01_2. POTRUBÍ A PRESS FITINKY ALPEX/PEX | Koleno PRESS 45° - PPSU - 50x50 | IVAR.K45 PPSU | 88450201 | 861
| 01_2. POTRUBÍ A PRESS FITINKY ALPEX/PEX | Koleno PRESS 45° - PPSU - 63x63 | IVAR.K45 PPSU | 88463201 | 2265
původní:88616300 | 01_2. POTRUBÍ A PRESS FITINKY ALPEX/PEX | T-kus PRESS-PPSU - 16x16x16 | IVAR.T PPSU | 82816300 | 150
původní:88620300 | 01_2. POTRUBÍ A PRESS FITINKY ALPEX/PEX | T-kus PRESS-PPSU - 20x20x20 | IVAR.T PPSU | 82820300 | 184
původní:88626300 | 01_2. POTRUBÍ A PRESS FITINKY ALPEX/PEX | T-kus PRESS-PPSU - 26x26x26 | IVAR.T PPSU | 82826300 | 278
původní:88632300 | 01_2. POTRUBÍ A PRESS FITINKY ALPEX/PEX | T-kus PRESS-PPSU - 32x32x32 | IVAR.T PPSU | 82832300 | 620
| 01_2. POTRUBÍ A PRESS FITINKY ALPEX/PEX | T-kus PRESS-PPSU - 40x40x40 | IVAR.T PPSU | 88440300 | 789
| 01_2. POTRUBÍ A PRESS FITINKY ALPEX/PEX | T-kus PRESS-PPSU - 50x50x50 | IVAR.T PPSU | 88450300 | 1104
novinka | 01_2. POTRUBÍ A PRESS FITINKY ALPEX/PEX | T-kus PRESS-PPSU - 63x63x63 | IVAR.T PPSU | 88463300 | 3459
| 01_2. POTRUBÍ A PRESS FITINKY ALPEX/PEX | T-kus PRESS-PPSU - redukovaný - 26x32x20 | IVAR.TR PPSU | 88626375 | 254
původní:88616350 | 01_2. POTRUBÍ A PRESS FITINKY ALPEX/PEX | T-kus PRESS-PPSU - redukovaný - 16x20x16 | IVAR.TR PPSU | 82816350 | 163
původní:88620333 | 01_2. POTRUBÍ A PRESS FITINKY ALPEX/PEX | T-kus PRESS-PPSU - redukovaný - 20x16x16 | IVAR.TR PPSU | 82820333 | 174
původní:88620330 | 01_2. POTRUBÍ A PRESS FITINKY ALPEX/PEX | T-kus PRESS-PPSU - redukovaný - 20x16x20 | IVAR.TR PPSU | 82820330 | 179
původní:88620303 | 01_2. POTRUBÍ A PRESS FITINKY ALPEX/PEX | T-kus PRESS-PPSU - redukovaný - 20x20x16 | IVAR.TR PPSU | 82820303 | 176
původní:88620360 | 01_2. POTRUBÍ A PRESS FITINKY ALPEX/PEX | T-kus PRESS-PPSU - redukovaný - 20x26x20 | IVAR.TR PPSU | 82820360 | 217
původní:88626335 | 01_2. POTRUBÍ A PRESS FITINKY ALPEX/PEX | T-kus PRESS-PPSU - redukovaný - 26x16x20 | IVAR.TR PPSU | 82826335 | 227
původní:88626330 | 01_2. POTRUBÍ A PRESS FITINKY ALPEX/PEX | T-kus PRESS-PPSU - redukovaný - 26x16x26 | IVAR.TR PPSU | 82826330 | 238
| 01_2. POTRUBÍ A PRESS FITINKY ALPEX/PEX | T-kus PRESS-PPSU - redukovaný - 26x20x16 | IVAR.TR PPSU | 82826353 | 238
původní:88626355 | 01_2. POTRUBÍ A PRESS FITINKY ALPEX/PEX | T-kus PRESS-PPSU - redukovaný - 26x20x20 | IVAR.TR PPSU | 82826355 | 223
původní:88626350 | 01_2. POTRUBÍ A PRESS FITINKY ALPEX/PEX | T-kus PRESS-PPSU - redukovaný - 26x20x26 | IVAR.TR PPSU | 82826350 | 253
původní:88626303 | 01_2. POTRUBÍ A PRESS FITINKY ALPEX/PEX | T-kus PRESS-PPSU - redukovaný - 26x26x16 | IVAR.TR PPSU | 82826303 | 333
původní:88626305 | 01_2. POTRUBÍ A PRESS FITINKY ALPEX/PEX | T-kus PRESS-PPSU - redukovaný - 26x26x20 | IVAR.TR PPSU | 82826305 | 262
původní:88632330 | 01_2. POTRUBÍ A PRESS FITINKY ALPEX/PEX | T-kus PRESS-PPSU - redukovaný - 32x16x32 | IVAR.TR PPSU | 82832330 | 337
| 01_2. POTRUBÍ A PRESS FITINKY ALPEX/PEX | T-kus PRESS-PPSU - redukovaný - 32x20x26 | IVAR.TR PPSU | 82832356 | 360
původní:88632350 | 01_2. POTRUBÍ A PRESS FITINKY ALPEX/PEX | T-kus PRESS-PPSU - redukovaný - 32x20x32 | IVAR.TR PPSU | 82832350 | 369
původní:88632366 | 01_2. POTRUBÍ A PRESS FITINKY ALPEX/PEX | T-kus PRESS-PPSU - redukovaný - 32x26x26 | IVAR.TR PPSU | 82832366 | 367
původní:88632360 | 01_2. POTRUBÍ A PRESS FITINKY ALPEX/PEX | T-kus PRESS-PPSU - redukovaný - 32x26x32 | IVAR.TR PPSU | 82832360 | 358
původní:88440350 | 01_2. POTRUBÍ A PRESS FITINKY ALPEX/PEX | T-kus PRESS-PPSU - redukovaný - 40x20x40 | IVAR.TR PPSU | 82840350 | 684
| 01_2. POTRUBÍ A PRESS FITINKY ALPEX/PEX | T-kus PRESS-PPSU - redukovaný - 40x26x40 | IVAR.TR PPSU | 82840360 | 684
| 01_2. POTRUBÍ A PRESS FITINKY ALPEX/PEX | T-kus PRESS-PPSU - redukovaný - 40x32x40 | IVAR.TR PPSU | 82840370 | 684
| 01_2. POTRUBÍ A PRESS FITINKY ALPEX/PEX | T-kus PRESS-PPSU - redukovaný - 50x20x50 | IVAR.TR PPSU | 82850350 | 946
| 01_2. POTRUBÍ A PRESS FITINKY ALPEX/PEX | T-kus PRESS-PPSU - redukovaný - 50x26x50 | IVAR.TR PPSU | 82850360 | 1018
| 01_2. POTRUBÍ A PRESS FITINKY ALPEX/PEX | T-kus PRESS-PPSU - redukovaný - 50x32x50 | IVAR.TR PPSU | 82850370 | 1036
| 01_2. POTRUBÍ A PRESS FITINKY ALPEX/PEX | T-kus PRESS-PPSU - redukovaný - 50x40x50 | IVAR.TR PPSU | 88450380 | 890
novinka | 01_2. POTRUBÍ A PRESS FITINKY ALPEX/PEX | T-kus PRESS-PPSU - redukovaný - 63x32x63 | IVAR.TR PPSU | 82863370 | 1894
novinka | 01_2. POTRUBÍ A PRESS FITINKY ALPEX/PEX | T-kus PRESS-PPSU - redukovaný - 63x40x63 | IVAR.TR PPSU | 88463380 | 3099
novinka | 01_2. POTRUBÍ A PRESS FITINKY ALPEX/PEX | T-kus PRESS-PPSU - redukovaný - 63x50x63 | IVAR.TR PPSU | 88463390 | 3243
původní:88616820 | 01_2. POTRUBÍ A PRESS FITINKY ALPEX/PEX | Víčko PRESS-PPSU - 16 | IVAR.Z PPSU | 82816820 | 74
novinka | 01_2. POTRUBÍ A PRESS FITINKY ALPEX/PEX | Víčko PRESS-PPSU - 20 | IVAR.Z PPSU | 82820820 | 82
novinka | 01_2. POTRUBÍ A PRESS FITINKY ALPEX/PEX | Víčko PRESS-PPSU - 26 | IVAR.Z PPSU | 82826820 | 119
novinka | 01_2. POTRUBÍ A PRESS FITINKY ALPEX/PEX | Víčko PRESS-PPSU - 32 | IVAR.Z PPSU | 82832820 | 156
novinka | 01_2. POTRUBÍ A PRESS FITINKY ALPEX/PEX | Koleno PRESS 90° - PPSU - 16x16 | IVAR.KZ PPSU | 82816220 | 111
novinka | 01_2. POTRUBÍ A PRESS FITINKY ALPEX/PEX | Koleno PRESS 90° - PPSU - 20x20 | IVAR.KZ PPSU | 82820220 | 132
novinka | 01_2. POTRUBÍ A PRESS FITINKY ALPEX/PEX | Přechodka PRESS-PPSU - závit vnější - 16x1/2"M | IVAR.PZ PPSU | 82816762 | 126
novinka | 01_2. POTRUBÍ A PRESS FITINKY ALPEX/PEX | Přechodka PRESS-PPSU - závit vnější - 20x1/2"M | IVAR.PZ PPSU | 82820762 | 148
novinka | 01_2. POTRUBÍ A PRESS FITINKY ALPEX/PEX | Přechodka PRESS-PPSU - závit vnější - 20x3/4"M | IVAR.PZ PPSU | 82820763 | 168
novinka | 01_2. POTRUBÍ A PRESS FITINKY ALPEX/PEX | Rozdělovač - PPSU - s vývody EK - 3/4"xEK; 2cestný | IVAR.R PPSU | 82800502 | 556
novinka | 01_2. POTRUBÍ A PRESS FITINKY ALPEX/PEX | Rozdělovač - PPSU - s vývody EK - 3/4"xEK; 3cestný | IVAR.R PPSU | 82800503 | 658
novinka | 01_2. POTRUBÍ A PRESS FITINKY ALPEX/PEX | Přechodka PPSU - závit vnější/převlečná matice - 3/4" | IVAR.PM PPSU | 82826675 | 350
novinka | 01_2. POTRUBÍ A PRESS FITINKY ALPEX/PEX | Víčko - PPSU - 3/4"F | IVAR.VRS PPSU | 82800515 | 154
| 01_2. POTRUBÍ A PRESS FITINKY ALPEX/PEX | Vsuvka PUSH-PPSU - 16x16 | IVAR.PUSH-V | 88316100 | 215
| 01_2. POTRUBÍ A PRESS FITINKY ALPEX/PEX | Vsuvka PUSH-PPSU - 20x20 | IVAR.PUSH-V | 88320100 | 225
| 01_2. POTRUBÍ A PRESS FITINKY ALPEX/PEX | Vsuvka PUSH-PPSU - 26x26 | IVAR.PUSH-V | 88326100 | 370
| 01_2. POTRUBÍ A PRESS FITINKY ALPEX/PEX | Vsuvka PUSH-PPSU - redukovaná - 20x16 | IVAR.PUSH-VR | 88320130 | 225
| 01_2. POTRUBÍ A PRESS FITINKY ALPEX/PEX | Vsuvka PUSH-PPSU - redukovaná - 26x16 | IVAR.PUSH-VR | 88326130 | 296
| 01_2. POTRUBÍ A PRESS FITINKY ALPEX/PEX | Vsuvka PUSH-PPSU - redukovaná - 26x20 | IVAR.PUSH-VR | 88326150 | 359
| 01_2. POTRUBÍ A PRESS FITINKY ALPEX/PEX | Přechodka PUSH - závit vnější - 16x1/2"M | IVAR.PUSH-PM | 87316762 | 255
| 01_2. POTRUBÍ A PRESS FITINKY ALPEX/PEX | Přechodka PUSH - závit vnější - 20x1/2"M | IVAR.PUSH-PM | 87320762 | 339
| 01_2. POTRUBÍ A PRESS FITINKY ALPEX/PEX | Přechodka PUSH - závit vnější - 20x3/4"M | IVAR.PUSH-PM | 87320763 | 357
| 01_2. POTRUBÍ A PRESS FITINKY ALPEX/PEX | Přechodka PUSH - závit vnější - 26x3/4"M | IVAR.PUSH-PM | 87326763 | 535
| 01_2. POTRUBÍ A PRESS FITINKY ALPEX/PEX | Přechodka PUSH - závit vnější - 26x1"M | IVAR.PUSH-PM | 87326764 | 631
| 01_2. POTRUBÍ A PRESS FITINKY ALPEX/PEX | Přechodka PUSH - závit vnitřní - 16x1/2"F | IVAR.PUSH-PF | 87316772 | 283
| 01_2. POTRUBÍ A PRESS FITINKY ALPEX/PEX | Přechodka PUSH - závit vnitřní - 20x1/2"F | IVAR.PUSH-PF | 87320772 | 439
| 01_2. POTRUBÍ A PRESS FITINKY ALPEX/PEX | Přechodka PUSH - závit vnitřní - 20x3/4"F | IVAR.PUSH-PF | 87320773 | 417
| 01_2. POTRUBÍ A PRESS FITINKY ALPEX/PEX | Přechodka PUSH - závit vnitřní - 26x3/4"F | IVAR.PUSH-PF | 87326773 | 664
| 01_2. POTRUBÍ A PRESS FITINKY ALPEX/PEX | Přechodka PUSH - závit vnitřní - 26x1"F | IVAR.PUSH-PF | 87326774 | 758
| 01_2. POTRUBÍ A PRESS FITINKY ALPEX/PEX | Koleno PUSH 90°- PPSU - 16x16 | IVAR.PUSH-K | 88316200 | 225
| 01_2. POTRUBÍ A PRESS FITINKY ALPEX/PEX | Koleno PUSH 90°- PPSU - 20x20 | IVAR.PUSH-K | 88320200 | 259
| 01_2. POTRUBÍ A PRESS FITINKY ALPEX/PEX | Koleno PUSH 90°- PPSU - 26x26 | IVAR.PUSH-K | 88326200 | 406
| 01_2. POTRUBÍ A PRESS FITINKY ALPEX/PEX | Koleno PUSH 90° - závit vnější - 16x1/2"M | IVAR.PUSH-KM | 87316782 | 385
| 01_2. POTRUBÍ A PRESS FITINKY ALPEX/PEX | Koleno PUSH 90° - závit vnější - 20x1/2"M | IVAR.PUSH-KM | 87320782 | 719
| 01_2. POTRUBÍ A PRESS FITINKY ALPEX/PEX | Koleno PUSH 90° - závit vnější - 20x3/4M | IVAR.PUSH-KM | 87320783 | 770
| 01_2. POTRUBÍ A PRESS FITINKY ALPEX/PEX | Koleno PUSH 90° - závit vnější - 26x3/4"M | IVAR.PUSH-KM | 87326783 | 831
| 01_2. POTRUBÍ A PRESS FITINKY ALPEX/PEX | Koleno PUSH 90° - závit vnitřní - 16x1/2"F | IVAR.PUSH-KF | 87316792 | 407
| 01_2. POTRUBÍ A PRESS FITINKY ALPEX/PEX | Koleno PUSH 90° - závit vnitřní - 20x1/2"F | IVAR.PUSH-KF | 87320792 | 627
| 01_2. POTRUBÍ A PRESS FITINKY ALPEX/PEX | Koleno PUSH 90° - závit vnitřní - 20x3/4"F | IVAR.PUSH-KF | 87320793 | 661
| 01_2. POTRUBÍ A PRESS FITINKY ALPEX/PEX | Koleno PUSH 90° - závit vnitřní - 26x3/4F | IVAR.PUSH-KF | 87326793 | 824
| 01_2. POTRUBÍ A PRESS FITINKY ALPEX/PEX | Nástěnka PUSH - 1/2"x16 | IVAR.PUSH-N | 87316720 | 608
| 01_2. POTRUBÍ A PRESS FITINKY ALPEX/PEX | Nástěnka PUSH - 1/2"x20 | IVAR.PUSH-N | 87320720 | 860
| 01_2. POTRUBÍ A PRESS FITINKY ALPEX/PEX | Nástěnka PUSH - 3/4"x20 | IVAR.PUSH-N | 87320723 | 991
| 01_2. POTRUBÍ A PRESS FITINKY ALPEX/PEX | T-kus PUSH-PPSU - 16x16x16 | IVAR.PUSH-T | 88316300 | 312
| 01_2. POTRUBÍ A PRESS FITINKY ALPEX/PEX | T-kus PUSH-PPSU - 20x20x20 | IVAR.PUSH-T | 88320300 | 381
| 01_2. POTRUBÍ A PRESS FITINKY ALPEX/PEX | T-kus PUSH-PPSU - 26x26x26 | IVAR.PUSH-T | 88326300 | 543
| 01_2. POTRUBÍ A PRESS FITINKY ALPEX/PEX | T-kus PUSH-PPSU - redukovaný - 20x16x16 | IVAR.PUSH-TR | 88320333 | 407
| 01_2. POTRUBÍ A PRESS FITINKY ALPEX/PEX | T-kus PUSH-PPSU - redukovaný - 20x16x20 | IVAR.PUSH-TR | 88320330 | 407
| 01_2. POTRUBÍ A PRESS FITINKY ALPEX/PEX | T-kus PUSH-PPSU - redukovaný - 20x20x16 | IVAR.PUSH-TR | 88320303 | 412
| 01_2. POTRUBÍ A PRESS FITINKY ALPEX/PEX | T-kus PUSH-PPSU - redukovaný - 26x16x20 | IVAR.PUSH-TR | 88326335 | 559
| 01_2. POTRUBÍ A PRESS FITINKY ALPEX/PEX | T-kus PUSH-PPSU - redukovaný - 26x16x26 | IVAR.PUSH-TR | 88326330 | 572
| 01_2. POTRUBÍ A PRESS FITINKY ALPEX/PEX | T-kus PUSH-PPSU - redukovaný - 26x20x20 | IVAR.PUSH-TR | 88326355 | 568
| 01_2. POTRUBÍ A PRESS FITINKY ALPEX/PEX | T-kus PUSH-PPSU - redukovaný - 26x20x26 | IVAR.PUSH-TR | 88326350 | 577
| 01_2. POTRUBÍ A PRESS FITINKY ALPEX/PEX | T-kus PUSH - závit vnitřní - 16x1/2Fx16 | IVAR.PUSH-TF | 87316742 | 774
| 01_2. POTRUBÍ A PRESS FITINKY ALPEX/PEX | T-kus PUSH - závit vnitřní - 20x1/2"Fx20 | IVAR.PUSH-TF | 87320742 | 882
| 01_2. POTRUBÍ A PRESS FITINKY ALPEX/PEX | T-kus PUSH - závit vnitřní - 20x3/4Fx20 | IVAR.PUSH-TF | 87320743 | 985
| 01_2. POTRUBÍ A PRESS FITINKY ALPEX/PEX | T-kus PUSH - závit vnitřní - 26x3/4"Fx26 | IVAR.PUSH-TF | 87326743 | 1164
| 01_2. POTRUBÍ A PRESS FITINKY ALPEX/PEX | Víčko PUSH-PPSU - 16 | IVAR.PUSH-Z | 88316820 | 143
| 02. POTRUBÍ A PRESS FITINKY OCEL | Trubka IVAR.C-STEEL - uhlíková ocel vně pozinkovaná - 15mm; 1,2mm - 6m | IVAR.IVCT | IVCT.15 | 103
| 02. POTRUBÍ A PRESS FITINKY OCEL | Trubka IVAR.C-STEEL - uhlíková ocel vně pozinkovaná - 18mm; 1,2mm - 6m | IVAR.IVCT | IVCT.18 | 107
| 02. POTRUBÍ A PRESS FITINKY OCEL | Trubka IVAR.C-STEEL - uhlíková ocel vně pozinkovaná - 22mm; 1,5mm - 6m | IVAR.IVCT | IVCT.22 | 154
| 02. POTRUBÍ A PRESS FITINKY OCEL | Trubka IVAR.C-STEEL - uhlíková ocel vně pozinkovaná - 28mm; 1,5mm - 6m | IVAR.IVCT | IVCT.28 | 189
| 02. POTRUBÍ A PRESS FITINKY OCEL | Trubka IVAR.C-STEEL - uhlíková ocel vně pozinkovaná - 35mm; 1,5mm - 6m | IVAR.IVCT | IVCT.35 | 243
| 02. POTRUBÍ A PRESS FITINKY OCEL | Trubka IVAR.C-STEEL - uhlíková ocel vně pozinkovaná - 42mm; 1,5mm - 6m | IVAR.IVCT | IVCT.42 | 272
| 02. POTRUBÍ A PRESS FITINKY OCEL | Trubka IVAR.C-STEEL - uhlíková ocel vně pozinkovaná - 54mm; 1,5mm - 6m | IVAR.IVCT | IVCT.54 | 390
| 02. POTRUBÍ A PRESS FITINKY OCEL | Trubka IVAR.C-STEEL - uhlíková ocel vně pozinkovaná - 76,1mm; 2mm - 6m | IVAR.IVCT | IVCT.76 | 796
| 02. POTRUBÍ A PRESS FITINKY OCEL | Trubka IVAR.C-STEEL - uhlíková ocel vně pozinkovaná - 88,9mm; 2mm - 6m | IVAR.IVCT | IVCT.89 | 895
| 02. POTRUBÍ A PRESS FITINKY OCEL | Trubka IVAR.C-STEEL - uhlíková ocel vně pozinkovaná - 108mm; 2mm - 6m | IVAR.IVCT | IVCT.108 | 1411
| 02. POTRUBÍ A PRESS FITINKY OCEL | Trubka IVAR.C-STEEL - uhlíková ocel uvnitř/vně pozinkovaná - 15mm; 1,2mm - 6m | IVAR.IVCCT | IVCCT.15 | 90
| 02. POTRUBÍ A PRESS FITINKY OCEL | Trubka IVAR.C-STEEL - uhlíková ocel uvnitř/vně pozinkovaná - 18mm; 1,2mm - 6m | IVAR.IVCCT | IVCCT.18 | 104
| 02. POTRUBÍ A PRESS FITINKY OCEL | Trubka IVAR.C-STEEL - uhlíková ocel uvnitř/vně pozinkovaná - 22mm; 1,5mm - 6m | IVAR.IVCCT | IVCCT.22 | 156
| 02. POTRUBÍ A PRESS FITINKY OCEL | Trubka IVAR.C-STEEL - uhlíková ocel uvnitř/vně pozinkovaná - 28mm; 1,5mm - 6m | IVAR.IVCCT | IVCCT.28 | 202
| 02. POTRUBÍ A PRESS FITINKY OCEL | Trubka IVAR.C-STEEL - uhlíková ocel uvnitř/vně pozinkovaná - 35mm; 1,5mm - 6m | IVAR.IVCCT | IVCCT.35 | 254
| 02. POTRUBÍ A PRESS FITINKY OCEL | Trubka IVAR.C-STEEL - uhlíková ocel uvnitř/vně pozinkovaná - 42mm; 1,5mm - 6m | IVAR.IVCCT | IVCCT.42 | 307
| 02. POTRUBÍ A PRESS FITINKY OCEL | Trubka IVAR.C-STEEL - uhlíková ocel uvnitř/vně pozinkovaná - 54mm; 1,5mm - 6m | IVAR.IVCCT | IVCCT.54 | 400
| 02. POTRUBÍ A PRESS FITINKY OCEL | Trubka IVAR.C-STEEL - uhlíková ocel uvnitř/vně pozinkovaná - 76,1mm; 2mm - 6m | IVAR.IVCCT | IVCCT.76 | 751
| 02. POTRUBÍ A PRESS FITINKY OCEL | Trubka IVAR.C-STEEL - uhlíková ocel uvnitř/vně pozinkovaná - 88,9mm; 2mm - 6m | IVAR.IVCCT | IVCCT.89 | 881
| 02. POTRUBÍ A PRESS FITINKY OCEL | Trubka IVAR.C-STEEL - uhlíková ocel uvnitř/vně pozinkovaná - 108mm; 2mm - 6m | IVAR.IVCCT | IVCCT.108 | 1516
| 02. POTRUBÍ A PRESS FITINKY OCEL | Nátrubek - C - 15mm | IVAR.IVC10 | IVC10.15 | 50
| 02. POTRUBÍ A PRESS FITINKY OCEL | Nátrubek - C - 18mm | IVAR.IVC10 | IVC10.18 | 52
| 02. POTRUBÍ A PRESS FITINKY OCEL | Nátrubek - C - 22mm | IVAR.IVC10 | IVC10.22 | 58
| 02. POTRUBÍ A PRESS FITINKY OCEL | Nátrubek - C - 28mm | IVAR.IVC10 | IVC10.28 | 75
| 02. POTRUBÍ A PRESS FITINKY OCEL | Nátrubek - C - 35mm | IVAR.IVC10 | IVC10.35 | 119
| 02. POTRUBÍ A PRESS FITINKY OCEL | Nátrubek - C - 42mm | IVAR.IVC10 | IVC10.42 | 159
| 02. POTRUBÍ A PRESS FITINKY OCEL | Nátrubek - C - 54mm | IVAR.IVC10 | IVC10.54 | 190
| 02. POTRUBÍ A PRESS FITINKY OCEL | Nátrubek - C - 76,1mm | IVAR.IVC10 | IVC10.76 | 702
| 02. POTRUBÍ A PRESS FITINKY OCEL | Nátrubek - C - 88,9mm | IVAR.IVC10 | IVC10.89 | 873
| 02. POTRUBÍ A PRESS FITINKY OCEL | Nátrubek - C - 108mm | IVAR.IVC10 | IVC10.108 | 1164
| 02. POTRUBÍ A PRESS FITINKY OCEL | Nátrubek - přesuvný - C - 15mm | IVAR.IVC11 | IVC11.15 | 65
| 02. POTRUBÍ A PRESS FITINKY OCEL | Nátrubek - přesuvný - C - 18mm | IVAR.IVC11 | IVC11.18 | 73
| 02. POTRUBÍ A PRESS FITINKY OCEL | Nátrubek - přesuvný - C - 22mm | IVAR.IVC11 | IVC11.22 | 79
| 02. POTRUBÍ A PRESS FITINKY OCEL | Nátrubek - přesuvný - C - 28mm | IVAR.IVC11 | IVC11.28 | 100
| 02. POTRUBÍ A PRESS FITINKY OCEL | Nátrubek - přesuvný - C - 35mm | IVAR.IVC11 | IVC11.35 | 179
| 02. POTRUBÍ A PRESS FITINKY OCEL | Nátrubek - přesuvný - C - 42mm | IVAR.IVC11 | IVC11.42 | 213
| 02. POTRUBÍ A PRESS FITINKY OCEL | Nátrubek - přesuvný - C - 54mm | IVAR.IVC11 | IVC11.54 | 252
| 02. POTRUBÍ A PRESS FITINKY OCEL | Nátrubek - přesuvný - C - 76,1mm | IVAR.IVC11 | IVC11.76 | 1056
| 02. POTRUBÍ A PRESS FITINKY OCEL | Nátrubek - přesuvný - C - 88,9mm | IVAR.IVC11 | IVC11.89 | 1388
| 02. POTRUBÍ A PRESS FITINKY OCEL | Nátrubek - přesuvný - C - 108mm | IVAR.IVC11 | IVC11.108 | 1400
| 02. POTRUBÍ A PRESS FITINKY OCEL | Redukce - s jedním zásuvným koncem - C - 18-15mm | IVAR.IVC12 | IVC12.1815 | 57
| 02. POTRUBÍ A PRESS FITINKY OCEL | Redukce - s jedním zásuvným koncem - C - 22-15mm | IVAR.IVC12 | IVC12.2215 | 75
| 02. POTRUBÍ A PRESS FITINKY OCEL | Redukce - s jedním zásuvným koncem - C - 22-18mm | IVAR.IVC12 | IVC12.2218 | 78
| 02. POTRUBÍ A PRESS FITINKY OCEL | Redukce - s jedním zásuvným koncem - C - 28-15mm | IVAR.IVC12 | IVC12.2815 | 112
| 02. POTRUBÍ A PRESS FITINKY OCEL | Redukce - s jedním zásuvným koncem - C - 28-18mm | IVAR.IVC12 | IVC12.2818 | 114
| 02. POTRUBÍ A PRESS FITINKY OCEL | Redukce - s jedním zásuvným koncem - C - 28-22mm | IVAR.IVC12 | IVC12.2822 | 87
| 02. POTRUBÍ A PRESS FITINKY OCEL | Redukce - s jedním zásuvným koncem - C - 35-15mm | IVAR.IVC12 | IVC12.3515 | 164
| 02. POTRUBÍ A PRESS FITINKY OCEL | Redukce - s jedním zásuvným koncem - C - 35-18mm | IVAR.IVC12 | IVC12.3518 | 188
| 02. POTRUBÍ A PRESS FITINKY OCEL | Redukce - s jedním zásuvným koncem - C - 35-22mm | IVAR.IVC12 | IVC12.3522 | 128
| 02. POTRUBÍ A PRESS FITINKY OCEL | Redukce - s jedním zásuvným koncem - C - 35-28mm | IVAR.IVC12 | IVC12.3528 | 93
| 02. POTRUBÍ A PRESS FITINKY OCEL | Redukce - s jedním zásuvným koncem - C - 42-18mm | IVAR.IVC12 | IVC12.4218 | 329
| 02. POTRUBÍ A PRESS FITINKY OCEL | Redukce - s jedním zásuvným koncem - C - 42-22mm | IVAR.IVC12 | IVC12.4222 | 210
| 02. POTRUBÍ A PRESS FITINKY OCEL | Redukce - s jedním zásuvným koncem - C - 42-28mm | IVAR.IVC12 | IVC12.4228 | 213
| 02. POTRUBÍ A PRESS FITINKY OCEL | Redukce - s jedním zásuvným koncem - C - 42-35mm | IVAR.IVC12 | IVC12.4235 | 153
| 02. POTRUBÍ A PRESS FITINKY OCEL | Redukce - s jedním zásuvným koncem - C - 54-18mm | IVAR.IVC12 | IVC12.5418 | 551
| 02. POTRUBÍ A PRESS FITINKY OCEL | Redukce - s jedním zásuvným koncem - C - 54-22mm | IVAR.IVC12 | IVC12.5422 | 508
| 02. POTRUBÍ A PRESS FITINKY OCEL | Redukce - s jedním zásuvným koncem - C - 54-28mm | IVAR.IVC12 | IVC12.5428 | 511
| 02. POTRUBÍ A PRESS FITINKY OCEL | Redukce - s jedním zásuvným koncem - C - 54-35mm | IVAR.IVC12 | IVC12.5435 | 350
| 02. POTRUBÍ A PRESS FITINKY OCEL | Redukce - s jedním zásuvným koncem - C - 54-42mm | IVAR.IVC12 | IVC12.5442 | 283
| 02. POTRUBÍ A PRESS FITINKY OCEL | Redukce - s jedním zásuvným koncem - C - 76,1-42mm | IVAR.IVC12 | IVC12.7642 | 1020
| 02. POTRUBÍ A PRESS FITINKY OCEL | Redukce - s jedním zásuvným koncem - C - 76,1-54mm | IVAR.IVC12 | IVC12.7654 | 1027
| 02. POTRUBÍ A PRESS FITINKY OCEL | Redukce - s jedním zásuvným koncem - C - 88,9-54mm | IVAR.IVC12 | IVC12.8954 | 1136
| 02. POTRUBÍ A PRESS FITINKY OCEL | Redukce - s jedním zásuvným koncem - C - 88,9-76,1mm | IVAR.IVC12 | IVC12.8976 | 1154
| 02. POTRUBÍ A PRESS FITINKY OCEL | Redukce - s jedním zásuvným koncem - C - 108-54mm | IVAR.IVC12 | IVC12.10854 | 1476
| 02. POTRUBÍ A PRESS FITINKY OCEL | Redukce - s jedním zásuvným koncem - C - 108-76,1mm | IVAR.IVC12 | IVC12.10876 | 1486
| 02. POTRUBÍ A PRESS FITINKY OCEL | Redukce - s jedním zásuvným koncem - C - 108-88,9mm | IVAR.IVC12 | IVC12.10889 | 1754
| 02. POTRUBÍ A PRESS FITINKY OCEL | Oblouk 90° - C - 15mm | IVAR.IVC20 | IVC20.15 | 75
| 02. POTRUBÍ A PRESS FITINKY OCEL | Oblouk 90° - C - 18mm | IVAR.IVC20 | IVC20.18 | 84
| 02. POTRUBÍ A PRESS FITINKY OCEL | Oblouk 90° - C - 22mm | IVAR.IVC20 | IVC20.22 | 96
| 02. POTRUBÍ A PRESS FITINKY OCEL | Oblouk 90° - C - 28mm | IVAR.IVC20 | IVC20.28 | 129
| 02. POTRUBÍ A PRESS FITINKY OCEL | Oblouk 90° - C - 35mm | IVAR.IVC20 | IVC20.35 | 248
| 02. POTRUBÍ A PRESS FITINKY OCEL | Oblouk 90° - C - 42mm | IVAR.IVC20 | IVC20.42 | 413
| 02. POTRUBÍ A PRESS FITINKY OCEL | Oblouk 90° - C - 54mm | IVAR.IVC20 | IVC20.54 | 534
| 02. POTRUBÍ A PRESS FITINKY OCEL | Oblouk 90° - C - 76,1mm | IVAR.IVC20 | IVC20.76 | 1256
| 02. POTRUBÍ A PRESS FITINKY OCEL | Oblouk 90° - C - 88,9mm | IVAR.IVC20 | IVC20.89 | 1731
| 02. POTRUBÍ A PRESS FITINKY OCEL | Oblouk 90° - C - 108mm | IVAR.IVC20 | IVC20.108 | 2451
| 02. POTRUBÍ A PRESS FITINKY OCEL | Oblouk 90° - s jedním zásuvným koncem - C - 15mm | IVAR.IVC21 | IVC21.15 | 79
| 02. POTRUBÍ A PRESS FITINKY OCEL | Oblouk 90° - s jedním zásuvným koncem - C - 18mm | IVAR.IVC21 | IVC21.18 | 87
| 02. POTRUBÍ A PRESS FITINKY OCEL | Oblouk 90° - s jedním zásuvným koncem - C - 22mm | IVAR.IVC21 | IVC21.22 | 99
| 02. POTRUBÍ A PRESS FITINKY OCEL | Oblouk 90° - s jedním zásuvným koncem - C - 28mm | IVAR.IVC21 | IVC21.28 | 129
| 02. POTRUBÍ A PRESS FITINKY OCEL | Oblouk 90° - s jedním zásuvným koncem - C - 35mm | IVAR.IVC21 | IVC21.35 | 257
| 02. POTRUBÍ A PRESS FITINKY OCEL | Oblouk 90° - s jedním zásuvným koncem - C - 42mm | IVAR.IVC21 | IVC21.42 | 414
| 02. POTRUBÍ A PRESS FITINKY OCEL | Oblouk 90° - s jedním zásuvným koncem - C - 54mm | IVAR.IVC21 | IVC21.54 | 544
| 02. POTRUBÍ A PRESS FITINKY OCEL | Oblouk 90° - s jedním zásuvným koncem - C - 76,1mm | IVAR.IVC21 | IVC21.76 | 1277
| 02. POTRUBÍ A PRESS FITINKY OCEL | Oblouk 90° - s jedním zásuvným koncem - C - 88,9mm | IVAR.IVC21 | IVC21.89 | 1803
| 02. POTRUBÍ A PRESS FITINKY OCEL | Oblouk 90° - s jedním zásuvným koncem - C - 108mm | IVAR.IVC21 | IVC21.108 | 2528
| 02. POTRUBÍ A PRESS FITINKY OCEL | Oblouk 45° - C - 15mm | IVAR.IVC22 | IVC22.15 | 87
| 02. POTRUBÍ A PRESS FITINKY OCEL | Oblouk 45° - C - 18mm | IVAR.IVC22 | IVC22.18 | 92
| 02. POTRUBÍ A PRESS FITINKY OCEL | Oblouk 45° - C - 22mm | IVAR.IVC22 | IVC22.22 | 98
| 02. POTRUBÍ A PRESS FITINKY OCEL | Oblouk 45° - C - 28mm | IVAR.IVC22 | IVC22.28 | 132
| 02. POTRUBÍ A PRESS FITINKY OCEL | Oblouk 45° - C - 35mm | IVAR.IVC22 | IVC22.35 | 238
| 02. POTRUBÍ A PRESS FITINKY OCEL | Oblouk 45° - C - 42mm | IVAR.IVC22 | IVC22.42 | 299
| 02. POTRUBÍ A PRESS FITINKY OCEL | Oblouk 45° - C - 54mm | IVAR.IVC22 | IVC22.54 | 418
| 02. POTRUBÍ A PRESS FITINKY OCEL | Oblouk 45° - C - 76,1mm | IVAR.IVC22 | IVC22.76 | 1223
| 02. POTRUBÍ A PRESS FITINKY OCEL | Oblouk 45° - C - 88,9mm | IVAR.IVC22 | IVC22.89 | 1678
| 02. POTRUBÍ A PRESS FITINKY OCEL | Oblouk 45° - C - 108mm | IVAR.IVC22 | IVC22.108 | 2288
| 02. POTRUBÍ A PRESS FITINKY OCEL | Oblouk 45° - s jedním zásuvným koncem - C - 15mm | IVAR.IVC23 | IVC23.15 | 85
| 02. POTRUBÍ A PRESS FITINKY OCEL | Oblouk 45° - s jedním zásuvným koncem - C - 18mm | IVAR.IVC23 | IVC23.18 | 88
| 02. POTRUBÍ A PRESS FITINKY OCEL | Oblouk 45° - s jedním zásuvným koncem - C - 22mm | IVAR.IVC23 | IVC23.22 | 95
| 02. POTRUBÍ A PRESS FITINKY OCEL | Oblouk 45° - s jedním zásuvným koncem - C - 28mm | IVAR.IVC23 | IVC23.28 | 130
| 02. POTRUBÍ A PRESS FITINKY OCEL | Oblouk 45° - s jedním zásuvným koncem - C - 35mm | IVAR.IVC23 | IVC23.35 | 233
| 02. POTRUBÍ A PRESS FITINKY OCEL | Oblouk 45° - s jedním zásuvným koncem - C - 42mm | IVAR.IVC23 | IVC23.42 | 303
| 02. POTRUBÍ A PRESS FITINKY OCEL | Oblouk 45° - s jedním zásuvným koncem - C - 54mm | IVAR.IVC23 | IVC23.54 | 425
| 02. POTRUBÍ A PRESS FITINKY OCEL | Oblouk 45° - s jedním zásuvným koncem - C - 76,1mm | IVAR.IVC23 | IVC23.76 | 1278
| 02. POTRUBÍ A PRESS FITINKY OCEL | Oblouk 45° - s jedním zásuvným koncem - C - 88,9mm | IVAR.IVC23 | IVC23.89 | 1705
| 02. POTRUBÍ A PRESS FITINKY OCEL | Oblouk 45° - s jedním zásuvným koncem - C - 108mm | IVAR.IVC23 | IVC23.108 | 2318
| 02. POTRUBÍ A PRESS FITINKY OCEL | T-kus 90° - jednoznačný - C - 15mm | IVAR.IVC40 | IVC40.15 | 139
| 02. POTRUBÍ A PRESS FITINKY OCEL | T-kus 90° - jednoznačný - C - 18mm | IVAR.IVC40 | IVC40.18 | 150
| 02. POTRUBÍ A PRESS FITINKY OCEL | T-kus 90° - jednoznačný - C - 22mm | IVAR.IVC40 | IVC40.22 | 162
| 02. POTRUBÍ A PRESS FITINKY OCEL | T-kus 90° - jednoznačný - C - 28mm | IVAR.IVC40 | IVC40.28 | 209
| 02. POTRUBÍ A PRESS FITINKY OCEL | T-kus 90° - jednoznačný - C - 35mm | IVAR.IVC40 | IVC40.35 | 311
| 02. POTRUBÍ A PRESS FITINKY OCEL | T-kus 90° - jednoznačný - C - 42mm | IVAR.IVC40 | IVC40.42 | 462
| 02. POTRUBÍ A PRESS FITINKY OCEL | T-kus 90° - jednoznačný - C - 54mm | IVAR.IVC40 | IVC40.54 | 556
| 02. POTRUBÍ A PRESS FITINKY OCEL | T-kus 90° - jednoznačný - C - 76,1mm | IVAR.IVC40 | IVC40.76 | 2185
| 02. POTRUBÍ A PRESS FITINKY OCEL | T-kus 90° - jednoznačný - C - 88,9mm | IVAR.IVC40 | IVC40.89 | 2508
| 02. POTRUBÍ A PRESS FITINKY OCEL | T-kus 90° - jednoznačný - C - 108mm | IVAR.IVC40 | IVC40.108 | 3265
| 02. POTRUBÍ A PRESS FITINKY OCEL | T-kus 90° - redukovaný - C - 18-15-18mm | IVAR.IVC41 | IVC41.181518 | 152
| 02. POTRUBÍ A PRESS FITINKY OCEL | T-kus 90° - redukovaný - C - 22-15-22mm | IVAR.IVC41 | IVC41.221522 | 153
| 02. POTRUBÍ A PRESS FITINKY OCEL | T-kus 90° - redukovaný - C - 22-18-22mm | IVAR.IVC41 | IVC41.221822 | 158
| 02. POTRUBÍ A PRESS FITINKY OCEL | T-kus 90° - redukovaný - C - 28-15-28mm | IVAR.IVC41 | IVC41.281528 | 200
| 02. POTRUBÍ A PRESS FITINKY OCEL | T-kus 90° - redukovaný - C - 28-18-28mm | IVAR.IVC41 | IVC41.281828 | 208
| 02. POTRUBÍ A PRESS FITINKY OCEL | T-kus 90° - redukovaný - C - 28-22-28mm | IVAR.IVC41 | IVC41.282228 | 226
| 02. POTRUBÍ A PRESS FITINKY OCEL | T-kus 90° - redukovaný - C - 35-15-35mm | IVAR.IVC41 | IVC41.351535 | 287
| 02. POTRUBÍ A PRESS FITINKY OCEL | T-kus 90° - redukovaný - C - 35-18-35mm | IVAR.IVC41 | IVC41.351835 | 307
| 02. POTRUBÍ A PRESS FITINKY OCEL | T-kus 90° - redukovaný - C - 35-22-35mm | IVAR.IVC41 | IVC41.352235 | 316
| 02. POTRUBÍ A PRESS FITINKY OCEL | T-kus 90° - redukovaný - C - 35-28-35mm | IVAR.IVC41 | IVC41.352835 | 321
| 02. POTRUBÍ A PRESS FITINKY OCEL | T-kus 90° - redukovaný - C - 42-15-42mm | IVAR.IVC41 | IVC41.421542 | 473
| 02. POTRUBÍ A PRESS FITINKY OCEL | T-kus 90° - redukovaný - C - 42-18-42mm | IVAR.IVC41 | IVC41.421842 | 477
| 02. POTRUBÍ A PRESS FITINKY OCEL | T-kus 90° - redukovaný - C - 42-22-42mm | IVAR.IVC41 | IVC41.422242 | 410
| 02. POTRUBÍ A PRESS FITINKY OCEL | T-kus 90° - redukovaný - C - 42-28-42mm | IVAR.IVC41 | IVC41.422842 | 423
| 02. POTRUBÍ A PRESS FITINKY OCEL | T-kus 90° - redukovaný - C - 42-35-42mm | IVAR.IVC41 | IVC41.423542 | 422
| 02. POTRUBÍ A PRESS FITINKY OCEL | T-kus 90° - redukovaný - C - 54-15-54mm | IVAR.IVC41 | IVC41.541554 | 584
| 02. POTRUBÍ A PRESS FITINKY OCEL | T-kus 90° - redukovaný - C - 54-18-54mm | IVAR.IVC41 | IVC41.541854 | 588
| 02. POTRUBÍ A PRESS FITINKY OCEL | T-kus 90° - redukovaný - C - 54-22-54mm | IVAR.IVC41 | IVC41.542254 | 481
| 02. POTRUBÍ A PRESS FITINKY OCEL | T-kus 90° - redukovaný - C - 54-28-54mm | IVAR.IVC41 | IVC41.542854 | 492
| 02. POTRUBÍ A PRESS FITINKY OCEL | T-kus 90° - redukovaný - C - 54-35-54mm | IVAR.IVC41 | IVC41.543554 | 506
| 02. POTRUBÍ A PRESS FITINKY OCEL | T-kus 90° - redukovaný - C - 54-42-54mm | IVAR.IVC41 | IVC41.544254 | 534
| 02. POTRUBÍ A PRESS FITINKY OCEL | T-kus 90° - redukovaný - C - 76,1-22-76,1mm | IVAR.IVC41 | IVC41.762276 | 1564
| 02. POTRUBÍ A PRESS FITINKY OCEL | T-kus 90° - redukovaný - C - 76,1-28-76,1mm | IVAR.IVC41 | IVC41.762876 | 1579
| 02. POTRUBÍ A PRESS FITINKY OCEL | T-kus 90° - redukovaný - C - 76,1-35-76,1mm | IVAR.IVC41 | IVC41.763576 | 1610
| 02. POTRUBÍ A PRESS FITINKY OCEL | T-kus 90° - redukovaný - C - 76,1-42-76,1mm | IVAR.IVC41 | IVC41.764276 | 1634
| 02. POTRUBÍ A PRESS FITINKY OCEL | T-kus 90° - redukovaný - C - 76,1-54-76,1mm | IVAR.IVC41 | IVC41.765476 | 1654
| 02. POTRUBÍ A PRESS FITINKY OCEL | T-kus 90° - redukovaný - C - 88,9-22-88,9mm | IVAR.IVC41 | IVC41.892289 | 2246
| 02. POTRUBÍ A PRESS FITINKY OCEL | T-kus 90° - redukovaný - C - 88,9-28-88,9mm | IVAR.IVC41 | IVC41.892889 | 2271
| 02. POTRUBÍ A PRESS FITINKY OCEL | T-kus 90° - redukovaný - C - 88,9-35-88,9mm | IVAR.IVC41 | IVC41.893589 | 2312
| 02. POTRUBÍ A PRESS FITINKY OCEL | T-kus 90° - redukovaný - C - 88,9-42-88,9mm | IVAR.IVC41 | IVC41.894289 | 2351
| 02. POTRUBÍ A PRESS FITINKY OCEL | T-kus 90° - redukovaný - C - 88,9-54-88,9mm | IVAR.IVC41 | IVC41.895489 | 2383
| 02. POTRUBÍ A PRESS FITINKY OCEL | T-kus 90° - redukovaný - C - 88,9-76,1-88,9mm | IVAR.IVC41 | IVC41.897689 | 2394
| 02. POTRUBÍ A PRESS FITINKY OCEL | T-kus 90° - redukovaný - C - 108-22-108mm | IVAR.IVC41 | IVC41.10822108 | 2759
| 02. POTRUBÍ A PRESS FITINKY OCEL | T-kus 90° - redukovaný - C - 108-28-108mm | IVAR.IVC41 | IVC41.10828108 | 2783
| 02. POTRUBÍ A PRESS FITINKY OCEL | T-kus 90° - redukovaný - C - 108-35-108mm | IVAR.IVC41 | IVC41.10835108 | 2805
| 02. POTRUBÍ A PRESS FITINKY OCEL | T-kus 90° - redukovaný - C - 108-42-108mm | IVAR.IVC41 | IVC41.10842108 | 2829
| 02. POTRUBÍ A PRESS FITINKY OCEL | T-kus 90° - redukovaný - C - 108-54-108mm | IVAR.IVC41 | IVC41.10854108 | 2879
| 02. POTRUBÍ A PRESS FITINKY OCEL | T-kus 90° - redukovaný - C - 108-76,1-108mm | IVAR.IVC41 | IVC41.10876108 | 2903
| 02. POTRUBÍ A PRESS FITINKY OCEL | T-kus 90° - redukovaný - C - 108-88,9-108mm | IVAR.IVC41 | IVC41.10889108 | 2924
| 02. POTRUBÍ A PRESS FITINKY OCEL | T-kus 90° - redukovaný - C - 15-18-15mm | IVAR.IVC44 | IVC44.151815 | 183
| 02. POTRUBÍ A PRESS FITINKY OCEL | T-kus 90° - redukovaný - C - 15-22-15mm | IVAR.IVC44 | IVC44.152215 | 199
| 02. POTRUBÍ A PRESS FITINKY OCEL | T-kus 90° - redukovaný - C - 18-22-18mm | IVAR.IVC44 | IVC44.182218 | 208
| 02. POTRUBÍ A PRESS FITINKY OCEL | T-kus 90° - redukovaný - C - 22-28-22mm | IVAR.IVC44 | IVC44.222822 | 216
| 02. POTRUBÍ A PRESS FITINKY OCEL | T-kus 90° - s vnitřním závitem - C - 15-Rp1/2"-15mm | IVAR.IVC42 | IVC42.1512 | 194
| 02. POTRUBÍ A PRESS FITINKY OCEL | T-kus 90° - s vnitřním závitem - C - 18-Rp1/2"-18mm | IVAR.IVC42 | IVC42.1812 | 195
| 02. POTRUBÍ A PRESS FITINKY OCEL | T-kus 90° - s vnitřním závitem - C - 22-Rp1/2"-22mm | IVAR.IVC42 | IVC42.2212 | 206
| 02. POTRUBÍ A PRESS FITINKY OCEL | T-kus 90° - s vnitřním závitem - C - 22-Rp3/4"-22mm | IVAR.IVC42 | IVC42.2234 | 283
| 02. POTRUBÍ A PRESS FITINKY OCEL | T-kus 90° - s vnitřním závitem - C - 28-Rp1/2"-28mm | IVAR.IVC42 | IVC42.2812 | 235
| 02. POTRUBÍ A PRESS FITINKY OCEL | T-kus 90° - s vnitřním závitem - C - 28-Rp3/4"-28mm | IVAR.IVC42 | IVC42.2834 | 289
| 02. POTRUBÍ A PRESS FITINKY OCEL | T-kus 90° - s vnitřním závitem - C - 35-Rp1/2"-35mm | IVAR.IVC42 | IVC42.3512 | 313
| 02. POTRUBÍ A PRESS FITINKY OCEL | T-kus 90° - s vnitřním závitem - C - 35-Rp3/4"-35mm | IVAR.IVC42 | IVC42.3534 | 399
| 02. POTRUBÍ A PRESS FITINKY OCEL | T-kus 90° - s vnitřním závitem - C - 42-Rp1/2"-42mm | IVAR.IVC42 | IVC42.4212 | 481
| 02. POTRUBÍ A PRESS FITINKY OCEL | T-kus 90° - s vnitřním závitem - C - 42-Rp3/4"-42mm | IVAR.IVC42 | IVC42.4234 | 558
| 02. POTRUBÍ A PRESS FITINKY OCEL | T-kus 90° - s vnitřním závitem - C - 54-Rp1/2"-54mm | IVAR.IVC42 | IVC42.5412 | 566
| 02. POTRUBÍ A PRESS FITINKY OCEL | T-kus 90° - s vnitřním závitem - C - 54-Rp3/4"-54mm | IVAR.IVC42 | IVC42.5434 | 588
| 02. POTRUBÍ A PRESS FITINKY OCEL | T-kus 90° - s vnitřním závitem - C - 76,1-Rp3/4"-76,1mm | IVAR.IVC42 | IVC42.7634 | 1904
| 02. POTRUBÍ A PRESS FITINKY OCEL | T-kus 90° - s vnitřním závitem - C - 88,9-Rp3/4"-88,9mm | IVAR.IVC42 | IVC42.8934 | 2571
| 02. POTRUBÍ A PRESS FITINKY OCEL | T-kus 90° - s vnitřním závitem - C - 108-Rp3/4"-108mm | IVAR.IVC42 | IVC42.10834 | 3051
| 02. POTRUBÍ A PRESS FITINKY OCEL | Kříž 90° - C - 15-15mm | IVAR.IVC45 | IVC45.1515 | 425
| 02. POTRUBÍ A PRESS FITINKY OCEL | Kříž 90° - C - 18-15mm | IVAR.IVC45 | IVC45.1815 | 472
| 02. POTRUBÍ A PRESS FITINKY OCEL | Kříž 90° - C - 22-15mm | IVAR.IVC45 | IVC45.2215 | 496
| 02. POTRUBÍ A PRESS FITINKY OCEL | Kříž 90° - C - 22-18mm | IVAR.IVC45 | IVC45.2218 | 504
| 02. POTRUBÍ A PRESS FITINKY OCEL | Kříž 90° - C - 28-15mm | IVAR.IVC45 | IVC45.2815 | 526
| 02. POTRUBÍ A PRESS FITINKY OCEL | Kříž 90° - C - 28-18mm | IVAR.IVC45 | IVC45.2818 | 533
| 02. POTRUBÍ A PRESS FITINKY OCEL | Kříž 90° - C - 28-22mm | IVAR.IVC45 | IVC45.2822 | 566
| 02. POTRUBÍ A PRESS FITINKY OCEL | Kříž 90° - C - 35-22mm | IVAR.IVC45 | IVC45.3522 | 833
| 02. POTRUBÍ A PRESS FITINKY OCEL | Kříž 90° - C - 45-22mm | IVAR.IVC45 | IVC45.4222 | 1080
| 02. POTRUBÍ A PRESS FITINKY OCEL | Kříž 90° - C - 54-22mm | IVAR.IVC45 | IVC45.5422 | 1265
| 02. POTRUBÍ A PRESS FITINKY OCEL | Přechodka - s vnitřním závitem - C - 15mm-Rp3/8" | IVAR.IVC80 | IVC80.1538 | 169
| 02. POTRUBÍ A PRESS FITINKY OCEL | Přechodka - s vnitřním závitem - C - 15mm-Rp1/2" | IVAR.IVC80 | IVC80.1512 | 147
| 02. POTRUBÍ A PRESS FITINKY OCEL | Přechodka - s vnitřním závitem - C - 15mm-Rp3/4" | IVAR.IVC80 | IVC80.1534 | 176
| 02. POTRUBÍ A PRESS FITINKY OCEL | Přechodka - s vnitřním závitem - C - 18mm-Rp1/2" | IVAR.IVC80 | IVC80.1812 | 151
| 02. POTRUBÍ A PRESS FITINKY OCEL | Přechodka - s vnitřním závitem - C - 18mm-Rp3/4" | IVAR.IVC80 | IVC80.1834 | 184
| 02. POTRUBÍ A PRESS FITINKY OCEL | Přechodka - s vnitřním závitem - C - 22mm-Rp1/2" | IVAR.IVC80 | IVC80.2212 | 189
| 02. POTRUBÍ A PRESS FITINKY OCEL | Přechodka - s vnitřním závitem - C - 22mm-Rp3/4" | IVAR.IVC80 | IVC80.2234 | 187
| 02. POTRUBÍ A PRESS FITINKY OCEL | Přechodka - s vnitřním závitem - C - 22mm-Rp1" | IVAR.IVC80 | IVC80.2210 | 289
| 02. POTRUBÍ A PRESS FITINKY OCEL | Přechodka - s vnitřním závitem - C - 28mm-Rp1/2" | IVAR.IVC80 | IVC80.2812 | 249
| 02. POTRUBÍ A PRESS FITINKY OCEL | Přechodka - s vnitřním závitem - C - 28mm-Rp3/4" | IVAR.IVC80 | IVC80.2834 | 247
| 02. POTRUBÍ A PRESS FITINKY OCEL | Přechodka - s vnitřním závitem - C - 28mm-Rp1" | IVAR.IVC80 | IVC80.2810 | 227
| 02. POTRUBÍ A PRESS FITINKY OCEL | Přechodka - s vnitřním závitem - C - 35mm-Rp1" | IVAR.IVC80 | IVC80.3510 | 311
| 02. POTRUBÍ A PRESS FITINKY OCEL | Přechodka - s vnitřním závitem - C - 35mm-Rp5/4" | IVAR.IVC80 | IVC80.3514 | 318
| 02. POTRUBÍ A PRESS FITINKY OCEL | Přechodka - s vnitřním závitem - C - 42mm-Rp6/4" | IVAR.IVC80 | IVC80.4216 | 335
| 02. POTRUBÍ A PRESS FITINKY OCEL | Přechodka - s vnitřním závitem - C - 54mm-Rp2" | IVAR.IVC80 | IVC80.5420 | 538
| 02. POTRUBÍ A PRESS FITINKY OCEL | Přechodka - s vnějším závitem - C - 15mm-R3/8" | IVAR.IVC81 | IVC81.1538 | 145
| 02. POTRUBÍ A PRESS FITINKY OCEL | Přechodka - s vnějším závitem - C - 15mm-R1/2" | IVAR.IVC81 | IVC81.1512 | 156
| 02. POTRUBÍ A PRESS FITINKY OCEL | Přechodka - s vnějším závitem - C - 15mm-R3/4" | IVAR.IVC81 | IVC81.1534 | 207
| 02. POTRUBÍ A PRESS FITINKY OCEL | Přechodka - s vnějším závitem - C - 18mm-R1/2" | IVAR.IVC81 | IVC81.1812 | 160
| 02. POTRUBÍ A PRESS FITINKY OCEL | Přechodka - s vnějším závitem - C - 18mm-R3/4" | IVAR.IVC81 | IVC81.1834 | 171
| 02. POTRUBÍ A PRESS FITINKY OCEL | Přechodka - s vnějším závitem - C - 22mm-R1/2" | IVAR.IVC81 | IVC81.2212 | 177
| 02. POTRUBÍ A PRESS FITINKY OCEL | Přechodka - s vnějším závitem - C - 22mm-R3/4" | IVAR.IVC81 | IVC81.2234 | 173
| 02. POTRUBÍ A PRESS FITINKY OCEL | Přechodka - s vnějším závitem - C - 22mm-R1" | IVAR.IVC81 | IVC81.2210 | 239
| 02. POTRUBÍ A PRESS FITINKY OCEL | Přechodka - s vnějším závitem - C - 28mm-R3/4" | IVAR.IVC81 | IVC81.2834 | 283
| 02. POTRUBÍ A PRESS FITINKY OCEL | Přechodka - s vnějším závitem - C - 28mm-R1" | IVAR.IVC81 | IVC81.2810 | 233
| 02. POTRUBÍ A PRESS FITINKY OCEL | Přechodka - s vnějším závitem - C - 35mm-R1" | IVAR.IVC81 | IVC81.3510 | 380
| 02. POTRUBÍ A PRESS FITINKY OCEL | Přechodka - s vnějším závitem - C - 35mm-R5/4" | IVAR.IVC81 | IVC81.3514 | 336
| 02. POTRUBÍ A PRESS FITINKY OCEL | Přechodka - s vnějším závitem - C - 35mm-R6/4" | IVAR.IVC81 | IVC81.3516 | 350
| 02. POTRUBÍ A PRESS FITINKY OCEL | Přechodka - s vnějším závitem - C - 42mm-R6/4" | IVAR.IVC81 | IVC81.4216 | 356
| 02. POTRUBÍ A PRESS FITINKY OCEL | Přechodka - s vnějším závitem - C - 54mm-R2" | IVAR.IVC81 | IVC81.5420 | 550
| 02. POTRUBÍ A PRESS FITINKY OCEL | Přechodka - s vnějším závitem - C - 76,1mm-R2 1/2" | IVAR.IVC81 | IVC81.7622 | 1425
| 02. POTRUBÍ A PRESS FITINKY OCEL | Přechodka - s vnějším závitem - C - 88,9mm-R3" | IVAR.IVC81 | IVC81.8930 | 2028
| 02. POTRUBÍ A PRESS FITINKY OCEL | Přechodka - s vnějším závitem - C - 108mm-R4" | IVAR.IVC81 | IVC81.10840 | 2636
| 02. POTRUBÍ A PRESS FITINKY OCEL | Přechodka - s vnitřním závitem a jedním zásuvným koncem - C - 15mm-Rp3/8" | IVAR.IVC86 | IVC86.1538 | 136
| 02. POTRUBÍ A PRESS FITINKY OCEL | Přechodka - s vnitřním závitem a jedním zásuvným koncem - C - 15mm-Rp1/2" | IVAR.IVC86 | IVC86.1512 | 111
| 02. POTRUBÍ A PRESS FITINKY OCEL | Přechodka - s vnitřním závitem a jedním zásuvným koncem - C - 18mm-Rp1/2" | IVAR.IVC86 | IVC86.1812 | 124
| 02. POTRUBÍ A PRESS FITINKY OCEL | Přechodka - s vnitřním závitem a jedním zásuvným koncem - C - 18mm-Rp3/4" | IVAR.IVC86 | IVC86.1834 | 148
| 02. POTRUBÍ A PRESS FITINKY OCEL | Přechodka - s vnitřním závitem a jedním zásuvným koncem - C - 22mm-Rp1/2" | IVAR.IVC86 | IVC86.2212 | 155
| 02. POTRUBÍ A PRESS FITINKY OCEL | Přechodka - s vnitřním závitem a jedním zásuvným koncem - C - 22mm-Rp3/4" | IVAR.IVC86 | IVC86.2234 | 182
| 02. POTRUBÍ A PRESS FITINKY OCEL | Přechodka - s vnějším závitem a jedním zásuvným koncem - C - 15mm-R1/2" | IVAR.IVC87 | IVC87.1512 | 149
| 02. POTRUBÍ A PRESS FITINKY OCEL | Přechodka - s vnějším závitem a jedním zásuvným koncem - C - 18mm-R1/2" | IVAR.IVC87 | IVC87.1812 | 156
| 02. POTRUBÍ A PRESS FITINKY OCEL | Přechodka - s vnějším závitem a jedním zásuvným koncem - C - 18mm-R3/4" | IVAR.IVC87 | IVC87.1834 | 171
| 02. POTRUBÍ A PRESS FITINKY OCEL | Přechodka - s vnějším závitem a jedním zásuvným koncem - C - 22mm-R1/2" | IVAR.IVC87 | IVC87.2212 | 197
| 02. POTRUBÍ A PRESS FITINKY OCEL | Přechodka - s vnějším závitem a jedním zásuvným koncem - C - 22mm-R3/4" | IVAR.IVC87 | IVC87.2234 | 205
| 02. POTRUBÍ A PRESS FITINKY OCEL | Připojovací šroubení - na ploché těsnění - C - G 3/4"-15mm | IVAR.IVC60 | IVC60.1534 | 219
| 02. POTRUBÍ A PRESS FITINKY OCEL | Připojovací šroubení - na ploché těsnění - C - G 3/4"-18mm | IVAR.IVC60 | IVC60.1834 | 227
| 02. POTRUBÍ A PRESS FITINKY OCEL | Připojovací šroubení - na ploché těsnění - C - G 1"-22mm | IVAR.IVC60 | IVC60.2210 | 249
| 02. POTRUBÍ A PRESS FITINKY OCEL | Připojovací šroubení - na ploché těsnění - C - G 5/4"-28mm | IVAR.IVC60 | IVC60.2814 | 321
| 02. POTRUBÍ A PRESS FITINKY OCEL | Připojovací šroubení - na ploché těsnění - C - G 6/4"-35mm | IVAR.IVC60 | IVC60.3516 | 529
| 02. POTRUBÍ A PRESS FITINKY OCEL | Připojovací šroubení - na ploché těsnění - C - G1 3/4"-42mm | IVAR.IVC60 | IVC60.4218 | 690
| 02. POTRUBÍ A PRESS FITINKY OCEL | Připojovací šroubení - na ploché těsnění - C - G2 3/8"-54mm | IVAR.IVC60 | IVC60.5421 | 818
| 02. POTRUBÍ A PRESS FITINKY OCEL | Přechodový oblouk 90° - s vnějším závitem - C - 15mm-R3/8" | IVAR.IVC83 | IVC83.1538 | 216
| 02. POTRUBÍ A PRESS FITINKY OCEL | Přechodový oblouk 90° - s vnějším závitem - C - 15mm-R1/2" | IVAR.IVC83 | IVC83.1512 | 222
| 02. POTRUBÍ A PRESS FITINKY OCEL | Přechodový oblouk 90° - s vnějším závitem - C - 18mm-R1/2" | IVAR.IVC83 | IVC83.1812 | 233
| 02. POTRUBÍ A PRESS FITINKY OCEL | Přechodový oblouk 90° - s vnějším závitem - C - 22mm-R3/4" | IVAR.IVC83 | IVC83.2234 | 299
| 02. POTRUBÍ A PRESS FITINKY OCEL | Přechodový oblouk 90° - s vnějším závitem - C - 28mm-R1" | IVAR.IVC83 | IVC83.2810 | 367
| 02. POTRUBÍ A PRESS FITINKY OCEL | Přechodový oblouk 90° - s vnějším závitem - C - 35mm-R5/4" | IVAR.IVC83 | IVC83.3514 | 559
| 02. POTRUBÍ A PRESS FITINKY OCEL | Přechodový oblouk 90° - s vnějším závitem - C - 42mm-R6/4" | IVAR.IVC83 | IVC83.4216 | 909
| 02. POTRUBÍ A PRESS FITINKY OCEL | Přechodový oblouk 90° - s vnějším závitem - C - 54mm-R2" | IVAR.IVC83 | IVC83.5420 | 1336
| 02. POTRUBÍ A PRESS FITINKY OCEL | Přechodový oblouk 90° - s vnitřním závitem - C - 15mm-Rp3/8" | IVAR.IVC82 | IVC82.1538 | 277
| 02. POTRUBÍ A PRESS FITINKY OCEL | Přechodový oblouk 90° - s vnitřním závitem - C - 15mm-Rp1/2" | IVAR.IVC82 | IVC82.1512 | 296
| 02. POTRUBÍ A PRESS FITINKY OCEL | Přechodový oblouk 90° - s vnitřním závitem - C - 18mm-Rp1/2" | IVAR.IVC82 | IVC82.1812 | 314
| 02. POTRUBÍ A PRESS FITINKY OCEL | Přechodový oblouk 90° - s vnitřním závitem - C - 22mm-Rp3/4" | IVAR.IVC82 | IVC82.2234 | 376
| 02. POTRUBÍ A PRESS FITINKY OCEL | Přechodový oblouk 90° - s vnitřním závitem - C - 28mm-Rp1/2" | IVAR.IVC82 | IVC82.2812 | 435
| 02. POTRUBÍ A PRESS FITINKY OCEL | Přechodové koleno 90° - s vnějším závitem - C - 15mm-R3/8 | IVAR.IVC31 | IVC31.1538 | 179
| 02. POTRUBÍ A PRESS FITINKY OCEL | Přechodové koleno 90° - s vnějším závitem - C - 15mm-R1/2" | IVAR.IVC31 | IVC31.1512 | 183
| 02. POTRUBÍ A PRESS FITINKY OCEL | Přechodové koleno 90° - s vnějším závitem - C - 18mm-R1/2" | IVAR.IVC31 | IVC31.1812 | 196
| 02. POTRUBÍ A PRESS FITINKY OCEL | Přechodové koleno 90° - s vnějším závitem - C - 18mm-R3/4" | IVAR.IVC31 | IVC31.1834 | 226
| 02. POTRUBÍ A PRESS FITINKY OCEL | Přechodové koleno 90° - s vnějším závitem - C - 22mm-R3/4" | IVAR.IVC31 | IVC31.2234 | 246
| 02. POTRUBÍ A PRESS FITINKY OCEL | Přechodové koleno 90° - s vnitřním závitem - C - 15mm-Rp1/2" | IVAR.IVC30 | IVC30.1512 | 268
| 02. POTRUBÍ A PRESS FITINKY OCEL | Přechodové koleno 90° - s vnitřním závitem - C - 18mm-Rp1/2" | IVAR.IVC30 | IVC30.1812 | 282
| 02. POTRUBÍ A PRESS FITINKY OCEL | Přechodové koleno 90° - s vnitřním závitem - C - 22mm-Rp1/2" | IVAR.IVC30 | IVC30.2212 | 290
| 02. POTRUBÍ A PRESS FITINKY OCEL | Přechodové koleno 90° - s vnitřním závitem - C - 22mm-Rp3/4" | IVAR.IVC30 | IVC30.2234 | 299
| 02. POTRUBÍ A PRESS FITINKY OCEL | Přechodové koleno 90° - s vnitřním závitem - C - 28mm-Rp1/2" | IVAR.IVC30 | IVC30.2812 | 345
| 02. POTRUBÍ A PRESS FITINKY OCEL | Příruba - s nátrubkem pro zalisování - C - 42mm-DN 40; PN 16 | IVAR.IVC52 | IVC52.42 | 1473
| 02. POTRUBÍ A PRESS FITINKY OCEL | Příruba - s nátrubkem pro zalisování - C - 54mm-DN 50; PN 16 | IVAR.IVC52 | IVC52.54 | 1780
| 02. POTRUBÍ A PRESS FITINKY OCEL | Příruba - s nátrubkem pro zalisování - C - 76,1mm-DN 65; PN 16 | IVAR.IVC52 | IVC52.76 | 2574
| 02. POTRUBÍ A PRESS FITINKY OCEL | Příruba - s nátrubkem pro zalisování - C - 88,9mm-DN 80; PN 16 | IVAR.IVC52 | IVC52.89 | 3146
| 02. POTRUBÍ A PRESS FITINKY OCEL | Příruba - s nátrubkem pro zalisování - C - 108mm-DN 100; PN 16 | IVAR.IVC52 | IVC52.108 | 4326
| 02. POTRUBÍ A PRESS FITINKY OCEL | Příruba - s nátrubkem pro zalisování - C - 42mm-DN 40; PN 6 | IVAR.IVC53 | IVC53.42 | 1391
| 02. POTRUBÍ A PRESS FITINKY OCEL | Příruba - s nátrubkem pro zalisování - C - 54mm-DN 50; PN 6 | IVAR.IVC53 | IVC53.54 | 1698
| 02. POTRUBÍ A PRESS FITINKY OCEL | Příruba - s nátrubkem pro zalisování - C - 76,1mm-DN 65; PN 6 | IVAR.IVC53 | IVC53.76 | 2431
| 02. POTRUBÍ A PRESS FITINKY OCEL | Příruba - s nátrubkem pro zalisování - C - 88,9mm-DN 80; PN 6 | IVAR.IVC53 | IVC53.89 | 2931
| 02. POTRUBÍ A PRESS FITINKY OCEL | Příruba - s nátrubkem pro zalisování - C - 108mm-DN 100; PN 6 | IVAR.IVC53 | IVC53.108 | 4111
| 02. POTRUBÍ A PRESS FITINKY OCEL | Připojovací šroubení - s vnitřním závitem - C - 15mm-Rp1/2" | IVAR.IVC62 | IVC62.1512 | 320
| 02. POTRUBÍ A PRESS FITINKY OCEL | Připojovací šroubení - s vnitřním závitem - C - 15mm-Rp3/4 | IVAR.IVC62 | IVC62.1534 | 364
| 02. POTRUBÍ A PRESS FITINKY OCEL | Připojovací šroubení - s vnitřním závitem - C - 18mm-Rp1/2" | IVAR.IVC62 | IVC62.1812 | 364
| 02. POTRUBÍ A PRESS FITINKY OCEL | Připojovací šroubení - s vnitřním závitem - C - 18mm-Rp3/4" | IVAR.IVC62 | IVC62.1834 | 391
| 02. POTRUBÍ A PRESS FITINKY OCEL | Připojovací šroubení - s vnitřním závitem - C - 22mm-R3/4" | IVAR.IVC62 | IVC62.2234 | 428
| 02. POTRUBÍ A PRESS FITINKY OCEL | Připojovací šroubení - s vnitřním závitem - C - 22mm-R1" | IVAR.IVC62 | IVC62.2210 | 502
| 02. POTRUBÍ A PRESS FITINKY OCEL | Připojovací šroubení - s vnitřním závitem - C - 28mm-R1" | IVAR.IVC62 | IVC62.2810 | 650
| 02. POTRUBÍ A PRESS FITINKY OCEL | Připojovací šroubení - s vnitřním závitem - C - 35mm-R5/4" | IVAR.IVC62 | IVC62.3514 | 873
| 02. POTRUBÍ A PRESS FITINKY OCEL | Připojovací šroubení - s vnitřním závitem - C - 42mm-R6/4" | IVAR.IVC62 | IVC62.4216 | 1555
| 02. POTRUBÍ A PRESS FITINKY OCEL | Připojovací šroubení - s vnitřním závitem - C - 54mm-Rp2" | IVAR.IVC62 | IVC62.5420 | 2248
| 02. POTRUBÍ A PRESS FITINKY OCEL | Připojovací šroubení - s vnějším závitem - C - 15mm-R1/2" | IVAR.IVC64 | IVC64.1512 | 342
| 02. POTRUBÍ A PRESS FITINKY OCEL | Připojovací šroubení - s vnějším závitem - C - 15mm-R3/4 | IVAR.IVC64 | IVC64.1534 | 391
| 02. POTRUBÍ A PRESS FITINKY OCEL | Připojovací šroubení - s vnějším závitem - C - 18mm-R1/2" | IVAR.IVC64 | IVC64.1812 | 364
| 02. POTRUBÍ A PRESS FITINKY OCEL | Připojovací šroubení - s vnějším závitem - C - 18mm-R3/4" | IVAR.IVC64 | IVC64.1834 | 402
| 02. POTRUBÍ A PRESS FITINKY OCEL | Připojovací šroubení - s vnějším závitem - C - 22mm-R1/2" | IVAR.IVC64 | IVC64.2212 | 391
| 02. POTRUBÍ A PRESS FITINKY OCEL | Připojovací šroubení - s vnějším závitem - C - 22mm-R3/4" | IVAR.IVC64 | IVC64.2234 | 416
| 02. POTRUBÍ A PRESS FITINKY OCEL | Připojovací šroubení - s vnějším závitem - C - 22mm-R1" | IVAR.IVC64 | IVC64.2210 | 502
| 02. POTRUBÍ A PRESS FITINKY OCEL | Připojovací šroubení - s vnějším závitem - C - 28mm-R1" | IVAR.IVC64 | IVC64.2810 | 577
| 02. POTRUBÍ A PRESS FITINKY OCEL | Připojovací šroubení - s vnějším závitem - C - 35mm-R5/4" | IVAR.IVC64 | IVC64.3514 | 780
| 02. POTRUBÍ A PRESS FITINKY OCEL | Připojovací šroubení - s vnějším závitem - C - 42mm-R6/4" | IVAR.IVC64 | IVC64.4216 | 1190
| 02. POTRUBÍ A PRESS FITINKY OCEL | Připojovací šroubení - s vnějším závitem - C - 54mm-R2" | IVAR.IVC64 | IVC64.5420 | 2528
| 02. POTRUBÍ A PRESS FITINKY OCEL | Víčko potrubí PRESS - C - 15mm | IVAR.IVC50 | IVC50.15 | 104
| 02. POTRUBÍ A PRESS FITINKY OCEL | Víčko potrubí PRESS - C - 18mm | IVAR.IVC50 | IVC50.18 | 111
| 02. POTRUBÍ A PRESS FITINKY OCEL | Víčko potrubí PRESS - C - 22mm | IVAR.IVC50 | IVC50.22 | 122
| 02. POTRUBÍ A PRESS FITINKY OCEL | Víčko potrubí PRESS - C - 28mm | IVAR.IVC50 | IVC50.28 | 176
| 02. POTRUBÍ A PRESS FITINKY OCEL | Víčko potrubí PRESS - C - 35mm | IVAR.IVC50 | IVC50.35 | 208
| 02. POTRUBÍ A PRESS FITINKY OCEL | Víčko potrubí PRESS - C - 42mm | IVAR.IVC50 | IVC50.42 | 326
| 02. POTRUBÍ A PRESS FITINKY OCEL | Víčko potrubí PRESS - C - 54mm | IVAR.IVC50 | IVC50.54 | 354
| 02. POTRUBÍ A PRESS FITINKY OCEL | Víčko potrubí PRESS - C - 76,1mm | IVAR.IVC50 | IVC50.76 | 667
| 02. POTRUBÍ A PRESS FITINKY OCEL | Víčko potrubí PRESS - C - 88,9mm | IVAR.IVC50 | IVC50.89 | 831
| 02. POTRUBÍ A PRESS FITINKY OCEL | Víčko potrubí PRESS - C - 108mm | IVAR.IVC50 | IVC50.108 | 1201
| 02. POTRUBÍ A PRESS FITINKY OCEL | Zátka PRESS tvarovky - C - 15mm | IVAR.IVC51 | IVC51.15 | 88
| 02. POTRUBÍ A PRESS FITINKY OCEL | Zátka PRESS tvarovky - C - 18mm | IVAR.IVC51 | IVC51.18 | 91
| 02. POTRUBÍ A PRESS FITINKY OCEL | Zátka PRESS tvarovky - C - 22mm | IVAR.IVC51 | IVC51.22 | 101
| 02. POTRUBÍ A PRESS FITINKY OCEL | Zátka PRESS tvarovky - C - 28mm | IVAR.IVC51 | IVC51.28 | 147
| 02. POTRUBÍ A PRESS FITINKY OCEL | Zátka PRESS tvarovky - C - 35mm | IVAR.IVC51 | IVC51.35 | 176
| 02. POTRUBÍ A PRESS FITINKY OCEL | Zátka PRESS tvarovky - C - 42mm | IVAR.IVC51 | IVC51.42 | 244
| 02. POTRUBÍ A PRESS FITINKY OCEL | Zátka PRESS tvarovky - C - 54mm | IVAR.IVC51 | IVC51.54 | 258
| 02. POTRUBÍ A PRESS FITINKY OCEL | Zátka PRESS tvarovky - C - 76,1mm | IVAR.IVC51 | IVC51.76 | 570
| 02. POTRUBÍ A PRESS FITINKY OCEL | Zátka PRESS tvarovky - C - 88,9mm | IVAR.IVC51 | IVC51.89 | 735
| 02. POTRUBÍ A PRESS FITINKY OCEL | Zátka PRESS tvarovky - C - 108mm | IVAR.IVC51 | IVC51.108 | 1039
| 02. POTRUBÍ A PRESS FITINKY OCEL | Lícovaný oblouk 90° - C - 15mm | IVAR.IVC70 | IVC70.15 | 75
| 02. POTRUBÍ A PRESS FITINKY OCEL | Lícovaný oblouk 90° - C - 18mm | IVAR.IVC70 | IVC70.18 | 81
| 02. POTRUBÍ A PRESS FITINKY OCEL | Lícovaný oblouk 90° - C - 22mm | IVAR.IVC70 | IVC70.22 | 85
| 02. POTRUBÍ A PRESS FITINKY OCEL | Lícovaný oblouk 90° - C - 28mm | IVAR.IVC70 | IVC70.28 | 100
| 02. POTRUBÍ A PRESS FITINKY OCEL | Lícovaný oblouk 90° - C - 35mm | IVAR.IVC70 | IVC70.35 | 193
| 02. POTRUBÍ A PRESS FITINKY OCEL | Lícovaný oblouk 90° - C - 42mm | IVAR.IVC70 | IVC70.42 | 300
| 02. POTRUBÍ A PRESS FITINKY OCEL | Lícovaný oblouk 90° - C - 54mm | IVAR.IVC70 | IVC70.54 | 402
| 02. POTRUBÍ A PRESS FITINKY OCEL | Lícovaný oblouk 90° - C - 76,1mm | IVAR.IVC70 | IVC70.76 | 1852
| 02. POTRUBÍ A PRESS FITINKY OCEL | Lícovaný oblouk 90° - C - 88,9mm | IVAR.IVC70 | IVC70.89 | 2227
| 02. POTRUBÍ A PRESS FITINKY OCEL | Lícovaný oblouk 90° - C - 108mm | IVAR.IVC70 | IVC70.108 | 2832
| 02. POTRUBÍ A PRESS FITINKY OCEL | Delší odskok - C - 15mm | IVAR.IVC76 | IVC76.15 | 167
| 02. POTRUBÍ A PRESS FITINKY OCEL | Delší odskok - C - 18mm | IVAR.IVC76 | IVC76.18 | 178
| 02. POTRUBÍ A PRESS FITINKY OCEL | Delší odskok - C - 22mm | IVAR.IVC76 | IVC76.22 | 190
| 02. POTRUBÍ A PRESS FITINKY OCEL | Delší odskok - C - 28mm | IVAR.IVC76 | IVC76.28 | 222
| 02. POTRUBÍ A PRESS FITINKY OCEL | Kratší odskok - C - 15mm | IVAR.IVC77 | IVC77.15 | 93
| 02. POTRUBÍ A PRESS FITINKY OCEL | Kratší odskok - C - 18mm | IVAR.IVC77 | IVC77.18 | 101
| 02. POTRUBÍ A PRESS FITINKY OCEL | Kratší odskok - C - 22mm | IVAR.IVC77 | IVC77.22 | 115
| 02. POTRUBÍ A PRESS FITINKY OCEL | Kratší odskok - C - 28mm | IVAR.IVC77 | IVC77.28 | 137
| 02. POTRUBÍ A PRESS FITINKY OCEL | Instalační box IVAR.C-STEEL - k napojení otopných těles typ VK a M - 15mm*UV* | IVAR.IVC99 | IVC99.1515 | 513
| 02. POTRUBÍ A PRESS FITINKY OCEL | Odbočovací kus - jednostranný - C - 15-15mm | IVAR.IVC91 | IVC91.1515 | 838
| 02. POTRUBÍ A PRESS FITINKY OCEL | Odbočovací kus - jednostranný - C - 18-15mm | IVAR.IVC91 | IVC91.1815 | 865
| 02. POTRUBÍ A PRESS FITINKY OCEL | Odbočovací kus - jednostranný - C - 22-15mm | IVAR.IVC91 | IVC91.2215 | 939
| 02. POTRUBÍ A PRESS FITINKY OCEL | Odbočovací kus - jednostranný - C - 28-15mm | IVAR.IVC91 | IVC91.2815 | 973
| 02. POTRUBÍ A PRESS FITINKY OCEL | Odbočovací kus - průběžný - C - 15-15mm | IVAR.IVC90 | IVC90.1515 | 1230
| 02. POTRUBÍ A PRESS FITINKY OCEL | Odbočovací kus - průběžný - C - 18-15mm | IVAR.IVC90 | IVC90.1815 | 1315
| 02. POTRUBÍ A PRESS FITINKY OCEL | Odbočovací kus - průběžný - C - 22-15mm | IVAR.IVC90 | IVC90.2215 | 1345
| 02. POTRUBÍ A PRESS FITINKY OCEL | Odbočovací kus - průběžný - C - 28-15mm | IVAR.IVC90 | IVC90.2815 | 1447
| 02. POTRUBÍ A PRESS FITINKY OCEL | Odbočovací kus - průběžný - C - 35-15mm | IVAR.IVC90 | IVC90.3515 | 1616
| 02. POTRUBÍ A PRESS FITINKY OCEL | Kulový uzávěr - lisovací - 15mm | IVAR.C 100 L | IVC100L015 | 929
| 02. POTRUBÍ A PRESS FITINKY OCEL | Kulový uzávěr - lisovací - 18mm | IVAR.C 100 L | IVC100L018 | 964
| 02. POTRUBÍ A PRESS FITINKY OCEL | Kulový uzávěr - lisovací - 22mm | IVAR.C 100 L | IVC100L022 | 1094
| 02. POTRUBÍ A PRESS FITINKY OCEL | Kulový uzávěr - lisovací - 28mm | IVAR.C 100 L | IVC100L028 | 1485
| 02. POTRUBÍ A PRESS FITINKY OCEL | Kulový uzávěr - lisovací - 35mm | IVAR.C 100 L | IVC100L035 | 2284
| 02. POTRUBÍ A PRESS FITINKY OCEL | Kulový uzávěr - lisovací - 42mm | IVAR.C 100 L | IVC100L042 | 3812
| 02. POTRUBÍ A PRESS FITINKY OCEL | Kulový uzávěr - lisovací - 54mm | IVAR.C 100 L | IVC100L054 | 5454
| 02. POTRUBÍ A PRESS FITINKY OCEL | Trubka IVAR.INOX - nerezová ocel AISI 316 L - 15mm; 1mm - 6m | IVAR.IVINT | IVINT.15 | 242
| 02. POTRUBÍ A PRESS FITINKY OCEL | Trubka IVAR.INOX - nerezová ocel AISI 316 L - 18mm; 1mm - 6m | IVAR.IVINT | IVINT.18 | 277
| 02. POTRUBÍ A PRESS FITINKY OCEL | Trubka IVAR.INOX - nerezová ocel AISI 316 L - 22mm; 1,2mm - 6m | IVAR.IVINT | IVINT.22 | 409
| 02. POTRUBÍ A PRESS FITINKY OCEL | Trubka IVAR.INOX - nerezová ocel AISI 316 L - 28mm; 1,2mm - 6m | IVAR.IVINT | IVINT.28 | 502
| 02. POTRUBÍ A PRESS FITINKY OCEL | Trubka IVAR.INOX - nerezová ocel AISI 316 L - 35mm; 1,5mm - 6m | IVAR.IVINT | IVINT.35 | 763
| 02. POTRUBÍ A PRESS FITINKY OCEL | Trubka IVAR.INOX - nerezová ocel AISI 316 L - 42mm; 1,5mm - 6m | IVAR.IVINT | IVINT.42 | 911
| 02. POTRUBÍ A PRESS FITINKY OCEL | Trubka IVAR.INOX - nerezová ocel AISI 316 L - 54mm; 1,5mm - 6m | IVAR.IVINT | IVINT.54 | 1173
| 02. POTRUBÍ A PRESS FITINKY OCEL | Trubka IVAR.INOX - nerezová ocel AISI 316 L - 76,1mm; 2mm - 6m | IVAR.IVINT | IVINT.76 | 2253
| 02. POTRUBÍ A PRESS FITINKY OCEL | Trubka IVAR.INOX - nerezová ocel AISI 316 L - 88,9mm; 2mm - 6m | IVAR.IVINT | IVINT.89 | 2567
| 02. POTRUBÍ A PRESS FITINKY OCEL | Trubka IVAR.INOX - nerezová ocel AISI 316 L - 108mm; 2mm - 6m | IVAR.IVINT | IVINT.108 | 3209
| 02. POTRUBÍ A PRESS FITINKY OCEL | Trubka IVAR.INOX - nerezová ocel AISI 304 L - 15mm; 1mm - 6m | IVAR.IVINT4 | IVINT4.15 | 173
| 02. POTRUBÍ A PRESS FITINKY OCEL | Trubka IVAR.INOX - nerezová ocel AISI 304 L - 18mm; 1mm - 6m | IVAR.IVINT4 | IVINT4.18 | 203
| 02. POTRUBÍ A PRESS FITINKY OCEL | Trubka IVAR.INOX - nerezová ocel AISI 304 L - 22mm; 1,2mm - 6m | IVAR.IVINT4 | IVINT4.22 | 285
| 02. POTRUBÍ A PRESS FITINKY OCEL | Trubka IVAR.INOX - nerezová ocel AISI 304 L - 28mm; 1,2mm - 6m | IVAR.IVINT4 | IVINT4.28 | 363
| 02. POTRUBÍ A PRESS FITINKY OCEL | Trubka IVAR.INOX - nerezová ocel AISI 304 L - 35mm; 1,5mm - 6m | IVAR.IVINT4 | IVINT4.35 | 562
| 02. POTRUBÍ A PRESS FITINKY OCEL | Trubka IVAR.INOX - nerezová ocel AISI 304 L - 42mm; 1,5mm - 6m | IVAR.IVINT4 | IVINT4.42 | 668
| 02. POTRUBÍ A PRESS FITINKY OCEL | Trubka IVAR.INOX - nerezová ocel AISI 304 L - 54mm; 1,5mm - 6m | IVAR.IVINT4 | IVINT4.54 | 862
| 02. POTRUBÍ A PRESS FITINKY OCEL | Trubka IVAR.INOX - nerezová ocel AISI 304 L - 76,1mm; 2mm - 6m | IVAR.IVINT4 | IVINT4.76 | 1617
| 02. POTRUBÍ A PRESS FITINKY OCEL | Trubka IVAR.INOX - nerezová ocel AISI 304 L - 88,9mm; 2mm - 6m | IVAR.IVINT4 | IVINT4.89 | 1896
| 02. POTRUBÍ A PRESS FITINKY OCEL | Trubka IVAR.INOX - nerezová ocel AISI 304 L - 108mm; 2mm - 6m | IVAR.IVINT4 | IVINT4.108 | 2309
| 02. POTRUBÍ A PRESS FITINKY OCEL | Nátrubek - nerez AISI 316 - 15mm | IVAR.IVN10 | IVN10.15 | 121
| 02. POTRUBÍ A PRESS FITINKY OCEL | Nátrubek - nerez AISI 316 - 18mm | IVAR.IVN10 | IVN10.18 | 130
| 02. POTRUBÍ A PRESS FITINKY OCEL | Nátrubek - nerez AISI 316 - 22mm | IVAR.IVN10 | IVN10.22 | 157
| 02. POTRUBÍ A PRESS FITINKY OCEL | Nátrubek - nerez AISI 316 - 28mm | IVAR.IVN10 | IVN10.28 | 189
| 02. POTRUBÍ A PRESS FITINKY OCEL | Nátrubek - nerez AISI 316 - 35mm | IVAR.IVN10 | IVN10.35 | 219
| 02. POTRUBÍ A PRESS FITINKY OCEL | Nátrubek - nerez AISI 316 - 42mm | IVAR.IVN10 | IVN10.42 | 284
| 02. POTRUBÍ A PRESS FITINKY OCEL | Nátrubek - nerez AISI 316 - 54mm | IVAR.IVN10 | IVN10.54 | 358
| 02. POTRUBÍ A PRESS FITINKY OCEL | Nátrubek - nerez AISI 316 - 76,1mm | IVAR.IVN10 | IVN10.76 | 1823
| 02. POTRUBÍ A PRESS FITINKY OCEL | Nátrubek - nerez AISI 316 - 88,9mm | IVAR.IVN10 | IVN10.89 | 2083
| 02. POTRUBÍ A PRESS FITINKY OCEL | Nátrubek - nerez AISI 316 - 108mm | IVAR.IVN10 | IVN10.108 | 2648
| 02. POTRUBÍ A PRESS FITINKY OCEL | Nátrubek - přesuvný - nerez AISI 316 - 15mm | IVAR.IVN11 | IVN11.15 | 212
| 02. POTRUBÍ A PRESS FITINKY OCEL | Nátrubek - přesuvný - nerez AISI 316 - 18mm | IVAR.IVN11 | IVN11.18 | 221
| 02. POTRUBÍ A PRESS FITINKY OCEL | Nátrubek - přesuvný - nerez AISI 316 - 22mm | IVAR.IVN11 | IVN11.22 | 250
| 02. POTRUBÍ A PRESS FITINKY OCEL | Nátrubek - přesuvný - nerez AISI 316 - 28mm | IVAR.IVN11 | IVN11.28 | 293
| 02. POTRUBÍ A PRESS FITINKY OCEL | Nátrubek - přesuvný - nerez AISI 316 - 35mm | IVAR.IVN11 | IVN11.35 | 328
| 02. POTRUBÍ A PRESS FITINKY OCEL | Nátrubek - přesuvný - nerez AISI 316 - 42mm | IVAR.IVN11 | IVN11.42 | 380
| 02. POTRUBÍ A PRESS FITINKY OCEL | Nátrubek - přesuvný - nerez AISI 316 - 54mm | IVAR.IVN11 | IVN11.54 | 484
| 02. POTRUBÍ A PRESS FITINKY OCEL | Nátrubek - přesuvný - nerez AISI 316 - 76,1mm | IVAR.IVN11 | IVN11.76 | 2717
| 02. POTRUBÍ A PRESS FITINKY OCEL | Nátrubek - přesuvný - nerez AISI 316 - 88,9mm | IVAR.IVN11 | IVN11.89 | 3068
| 02. POTRUBÍ A PRESS FITINKY OCEL | Nátrubek - přesuvný - nerez AISI 316 - 108mm | IVAR.IVN11 | IVN11.108 | 3681
| 02. POTRUBÍ A PRESS FITINKY OCEL | Oblouk 90° - nerez AISI 316 - 15mm | IVAR.IVN20 | IVN20.15 | 172
| 02. POTRUBÍ A PRESS FITINKY OCEL | Oblouk 90° - nerez AISI 316 - 18mm | IVAR.IVN20 | IVN20.18 | 205
| 02. POTRUBÍ A PRESS FITINKY OCEL | Oblouk 90° - nerez AISI 316 - 22mm | IVAR.IVN20 | IVN20.22 | 236
| 02. POTRUBÍ A PRESS FITINKY OCEL | Oblouk 90° - nerez AISI 316 - 28mm | IVAR.IVN20 | IVN20.28 | 298
| 02. POTRUBÍ A PRESS FITINKY OCEL | Oblouk 90° - nerez AISI 316 - 35mm | IVAR.IVN20 | IVN20.35 | 469
| 02. POTRUBÍ A PRESS FITINKY OCEL | Oblouk 90° - nerez AISI 316 - 42mm | IVAR.IVN20 | IVN20.42 | 861
| 02. POTRUBÍ A PRESS FITINKY OCEL | Oblouk 90° - nerez AISI 316 - 54mm | IVAR.IVN20 | IVN20.54 | 1175
| 02. POTRUBÍ A PRESS FITINKY OCEL | Oblouk 90° - nerez AISI 316 - 76,1mm | IVAR.IVN20 | IVN20.76 | 2821
| 02. POTRUBÍ A PRESS FITINKY OCEL | Oblouk 90° - nerez AISI 316 - 88,9mm | IVAR.IVN20 | IVN20.89 | 3430
| 02. POTRUBÍ A PRESS FITINKY OCEL | Oblouk 90° - nerez AISI 316 - 108mm | IVAR.IVN20 | IVN20.108 | 4689
| 02. POTRUBÍ A PRESS FITINKY OCEL | Redukce - s jedním zásuvným koncem - nerez AISI 316 - 18-15mm | IVAR.IVN12 | IVN12.1815 | 143
| 02. POTRUBÍ A PRESS FITINKY OCEL | Redukce - s jedním zásuvným koncem - nerez AISI 316 - 22-15mm | IVAR.IVN12 | IVN12.2215 | 163
| 02. POTRUBÍ A PRESS FITINKY OCEL | Redukce - s jedním zásuvným koncem - nerez AISI 316 - 22-18mm | IVAR.IVN12 | IVN12.2218 | 173
| 02. POTRUBÍ A PRESS FITINKY OCEL | Redukce - s jedním zásuvným koncem - nerez AISI 316 - 28-15mm | IVAR.IVN12 | IVN12.2815 | 210
| 02. POTRUBÍ A PRESS FITINKY OCEL | Redukce - s jedním zásuvným koncem - nerez AISI 316 - 28-18mm | IVAR.IVN12 | IVN12.2818 | 205
| 02. POTRUBÍ A PRESS FITINKY OCEL | Redukce - s jedním zásuvným koncem - nerez AISI 316 - 28-22mm | IVAR.IVN12 | IVN12.2822 | 203
| 02. POTRUBÍ A PRESS FITINKY OCEL | Redukce - s jedním zásuvným koncem - nerez AISI 316 - 35-15mm | IVAR.IVN12 | IVN12.3515 | 378
| 02. POTRUBÍ A PRESS FITINKY OCEL | Redukce - s jedním zásuvným koncem - nerez AISI 316 - 35-18mm | IVAR.IVN12 | IVN12.3518 | 390
| 02. POTRUBÍ A PRESS FITINKY OCEL | Redukce - s jedním zásuvným koncem - nerez AISI 316 - 35-22mm | IVAR.IVN12 | IVN12.3522 | 268
| 02. POTRUBÍ A PRESS FITINKY OCEL | Redukce - s jedním zásuvným koncem - nerez AISI 316 - 35-28mm | IVAR.IVN12 | IVN12.3528 | 280
| 02. POTRUBÍ A PRESS FITINKY OCEL | Redukce - s jedním zásuvným koncem - nerez AISI 316 - 42-15mm | IVAR.IVN12 | IVN12.4215 | 711
| 02. POTRUBÍ A PRESS FITINKY OCEL | Redukce - s jedním zásuvným koncem - nerez AISI 316 - 42-18mm | IVAR.IVN12 | IVN12.4218 | 720
| 02. POTRUBÍ A PRESS FITINKY OCEL | Redukce - s jedním zásuvným koncem - nerez AISI 316 - 42-22mm | IVAR.IVN12 | IVN12.4222 | 495
| 02. POTRUBÍ A PRESS FITINKY OCEL | Redukce - s jedním zásuvným koncem - nerez AISI 316 - 42-28mm | IVAR.IVN12 | IVN12.4228 | 508
| 02. POTRUBÍ A PRESS FITINKY OCEL | Redukce - s jedním zásuvným koncem - nerez AISI 316 - 42-35mm | IVAR.IVN12 | IVN12.4235 | 295
| 02. POTRUBÍ A PRESS FITINKY OCEL | Redukce - s jedním zásuvným koncem - nerez AISI 316 - 54-15mm | IVAR.IVN12 | IVN12.5415 | 788
| 02. POTRUBÍ A PRESS FITINKY OCEL | Redukce - s jedním zásuvným koncem - nerez AISI 316 - 54-18mm | IVAR.IVN12 | IVN12.5418 | 794
| 02. POTRUBÍ A PRESS FITINKY OCEL | Redukce - s jedním zásuvným koncem - nerez AISI 316 - 54-22mm | IVAR.IVN12 | IVN12.5422 | 801
| 02. POTRUBÍ A PRESS FITINKY OCEL | Redukce - s jedním zásuvným koncem - nerez AISI 316 - 54-28mm | IVAR.IVN12 | IVN12.5428 | 835
| 02. POTRUBÍ A PRESS FITINKY OCEL | Redukce - s jedním zásuvným koncem - nerez AISI 316 - 54-35mm | IVAR.IVN12 | IVN12.5435 | 589
| 02. POTRUBÍ A PRESS FITINKY OCEL | Redukce - s jedním zásuvným koncem - nerez AISI 316 - 54-42mm | IVAR.IVN12 | IVN12.5442 | 356
| 02. POTRUBÍ A PRESS FITINKY OCEL | Redukce - s jedním zásuvným koncem - nerez AISI 316 - 76,1-42mm | IVAR.IVN12 | IVN12.7642 | 1511
| 02. POTRUBÍ A PRESS FITINKY OCEL | Redukce - s jedním zásuvným koncem - nerez AISI 316 - 76,1-54mm | IVAR.IVN12 | IVN12.7654 | 1563
| 02. POTRUBÍ A PRESS FITINKY OCEL | Redukce - s jedním zásuvným koncem - nerez AISI 316 - 88,9-54mm | IVAR.IVN12 | IVN12.8954 | 1688
| 02. POTRUBÍ A PRESS FITINKY OCEL | Redukce - s jedním zásuvným koncem - nerez AISI 316 - 88,9-76,1mm | IVAR.IVN12 | IVN12.8976 | 2301
| 02. POTRUBÍ A PRESS FITINKY OCEL | Redukce - s jedním zásuvným koncem - nerez AISI 316 - 108-54mm | IVAR.IVN12 | IVN12.10854 | 1774
| 02. POTRUBÍ A PRESS FITINKY OCEL | Redukce - s jedním zásuvným koncem - nerez AISI 316 - 108-76,1mm | IVAR.IVN12 | IVN12.10876 | 2389
| 02. POTRUBÍ A PRESS FITINKY OCEL | Redukce - s jedním zásuvným koncem - nerez AISI 316 - 108-88,9mm | IVAR.IVN12 | IVN12.10889 | 2648
| 02. POTRUBÍ A PRESS FITINKY OCEL | Oblouk 90° - s jedním zásuvným koncem - nerez AISI 316 - 15mm | IVAR.IVN21 | IVN21.15 | 176
| 02. POTRUBÍ A PRESS FITINKY OCEL | Oblouk 90° - s jedním zásuvným koncem - nerez AISI 316 - 18mm | IVAR.IVN21 | IVN21.18 | 201
| 02. POTRUBÍ A PRESS FITINKY OCEL | Oblouk 90° - s jedním zásuvným koncem - nerez AISI 316 - 22mm | IVAR.IVN21 | IVN21.22 | 235
| 02. POTRUBÍ A PRESS FITINKY OCEL | Oblouk 90° - s jedním zásuvným koncem - nerez AISI 316 - 28mm | IVAR.IVN21 | IVN21.28 | 293
| 02. POTRUBÍ A PRESS FITINKY OCEL | Oblouk 90° - s jedním zásuvným koncem - nerez AISI 316 - 35mm | IVAR.IVN21 | IVN21.35 | 460
| 02. POTRUBÍ A PRESS FITINKY OCEL | Oblouk 90° - s jedním zásuvným koncem - nerez AISI 316 - 42mm | IVAR.IVN21 | IVN21.42 | 820
| 02. POTRUBÍ A PRESS FITINKY OCEL | Oblouk 90° - s jedním zásuvným koncem - nerez AISI 316 - 54mm | IVAR.IVN21 | IVN21.54 | 1141
| 02. POTRUBÍ A PRESS FITINKY OCEL | Oblouk 90° - s jedním zásuvným koncem - nerez AISI 316 - 76,1mm | IVAR.IVN21 | IVN21.76 | 2821
| 02. POTRUBÍ A PRESS FITINKY OCEL | Oblouk 90° - s jedním zásuvným koncem - nerez AISI 316 - 88,9mm | IVAR.IVN21 | IVN21.89 | 3430
| 02. POTRUBÍ A PRESS FITINKY OCEL | Oblouk 90° - s jedním zásuvným koncem - nerez AISI 316 - 108mm | IVAR.IVN21 | IVN21.108 | 4689
| 02. POTRUBÍ A PRESS FITINKY OCEL | Oblouk 45° - nerez AISI 316 - 15mm | IVAR.IVN22 | IVN22.15 | 235
| 02. POTRUBÍ A PRESS FITINKY OCEL | Oblouk 45° - nerez AISI 316 - 18mm | IVAR.IVN22 | IVN22.18 | 250
| 02. POTRUBÍ A PRESS FITINKY OCEL | Oblouk 45° - nerez AISI 316 - 22mm | IVAR.IVN22 | IVN22.22 | 292
| 02. POTRUBÍ A PRESS FITINKY OCEL | Oblouk 45° - nerez AISI 316 - 28mm | IVAR.IVN22 | IVN22.28 | 340
| 02. POTRUBÍ A PRESS FITINKY OCEL | Oblouk 45° - nerez AISI 316 - 35mm | IVAR.IVN22 | IVN22.35 | 438
| 02. POTRUBÍ A PRESS FITINKY OCEL | Oblouk 45° - nerez AISI 316 - 42mm | IVAR.IVN22 | IVN22.42 | 704
| 02. POTRUBÍ A PRESS FITINKY OCEL | Oblouk 45° - nerez AISI 316 - 54mm | IVAR.IVN22 | IVN22.54 | 915
| 02. POTRUBÍ A PRESS FITINKY OCEL | Oblouk 45° - nerez AISI 316 - 76,1mm | IVAR.IVN22 | IVN22.76 | 2692
| 02. POTRUBÍ A PRESS FITINKY OCEL | Oblouk 45° - nerez AISI 316 - 88,9mm | IVAR.IVN22 | IVN22.89 | 3214
| 02. POTRUBÍ A PRESS FITINKY OCEL | Oblouk 45° - nerez AISI 316 - 108mm | IVAR.IVN22 | IVN22.108 | 4387
| 02. POTRUBÍ A PRESS FITINKY OCEL | Oblouk 45° - s jedním zásuvným koncem - nerez AISI 316 - 15mm | IVAR.IVN23 | IVN23.15 | 236
| 02. POTRUBÍ A PRESS FITINKY OCEL | Oblouk 45° - s jedním zásuvným koncem - nerez AISI 316 - 18mm | IVAR.IVN23 | IVN23.18 | 251
| 02. POTRUBÍ A PRESS FITINKY OCEL | Oblouk 45° - s jedním zásuvným koncem - nerez AISI 316 - 22mm | IVAR.IVN23 | IVN23.22 | 289
| 02. POTRUBÍ A PRESS FITINKY OCEL | Oblouk 45° - s jedním zásuvným koncem - nerez AISI 316 - 28mm | IVAR.IVN23 | IVN23.28 | 339
| 02. POTRUBÍ A PRESS FITINKY OCEL | Oblouk 45° - s jedním zásuvným koncem - nerez AISI 316 - 35mm | IVAR.IVN23 | IVN23.35 | 413
| 02. POTRUBÍ A PRESS FITINKY OCEL | Oblouk 45° - s jedním zásuvným koncem - nerez AISI 316 - 42mm | IVAR.IVN23 | IVN23.42 | 666
| 02. POTRUBÍ A PRESS FITINKY OCEL | Oblouk 45° - s jedním zásuvným koncem - nerez AISI 316 - 54mm | IVAR.IVN23 | IVN23.54 | 867
| 02. POTRUBÍ A PRESS FITINKY OCEL | Oblouk 45° - s jedním zásuvným koncem - nerez AISI 316 - 76,1mm | IVAR.IVN23 | IVN23.76 | 2475
| 02. POTRUBÍ A PRESS FITINKY OCEL | Oblouk 45° - s jedním zásuvným koncem - nerez AISI 316 - 88,9mm | IVAR.IVN23 | IVN23.89 | 2953
| 02. POTRUBÍ A PRESS FITINKY OCEL | Oblouk 45° - s jedním zásuvným koncem - nerez AISI 316 - 108mm | IVAR.IVN23 | IVN23.108 | 4040
| 02. POTRUBÍ A PRESS FITINKY OCEL | T-kus 90° - s vnějším závitem - nerez AISI 316 - 15-R1/2"-15mm | IVAR.IVN43 | IVN43.151215 | 375
| 02. POTRUBÍ A PRESS FITINKY OCEL | T-kus 90° - s vnějším závitem - nerez AISI 316 - 18-R1/2"-18mm | IVAR.IVN43 | IVN43.181218 | 391
| 02. POTRUBÍ A PRESS FITINKY OCEL | T-kus 90° - s vnějším závitem - nerez AISI 316 - 22-R3/4"-22mm | IVAR.IVN43 | IVN43.223422 | 443
| 02. POTRUBÍ A PRESS FITINKY OCEL | T-kus 90° - s vnějším závitem - nerez AISI 316 - 28-R1"-28mm | IVAR.IVN43 | IVN43.281028 | 578
| 02. POTRUBÍ A PRESS FITINKY OCEL | T-kus 90° - s vnějším závitem - nerez AISI 316 - 35-R5/4"-35mm | IVAR.IVN43 | IVN43.351435 | 736
| 02. POTRUBÍ A PRESS FITINKY OCEL | T-kus 90° - s vnitřním závitem - nerez AISI 316 - 15-Rp1/2"-15mm | IVAR.IVN42 | IVN42.151215 | 375
| 02. POTRUBÍ A PRESS FITINKY OCEL | T-kus 90° - s vnitřním závitem - nerez AISI 316 - 18-Rp1/2"-18mm | IVAR.IVN42 | IVN42.181218 | 391
| 02. POTRUBÍ A PRESS FITINKY OCEL | T-kus 90° - s vnitřním závitem - nerez AISI 316 - 18-Rp3/4"-18mm | IVAR.IVN42 | IVN42.183418 | 406
| 02. POTRUBÍ A PRESS FITINKY OCEL | T-kus 90° - s vnitřním závitem - nerez AISI 316 - 22-Rp1/2"-22mm | IVAR.IVN42 | IVN42.221222 | 406
| 02. POTRUBÍ A PRESS FITINKY OCEL | T-kus 90° - s vnitřním závitem - nerez AISI 316 - 22-Rp3/4"-22mm | IVAR.IVN42 | IVN42.223422 | 443
| 02. POTRUBÍ A PRESS FITINKY OCEL | T-kus 90° - s vnitřním závitem - nerez AISI 316 - 28-Rp1/2"-28mm | IVAR.IVN42 | IVN42.281228 | 465
| 02. POTRUBÍ A PRESS FITINKY OCEL | T-kus 90° - s vnitřním závitem - nerez AISI 316 - 28-Rp3/4"-28mm | IVAR.IVN42 | IVN42.283428 | 480
| 02. POTRUBÍ A PRESS FITINKY OCEL | T-kus 90° - s vnitřním závitem - nerez AISI 316 - 28-Rp1"-28mm | IVAR.IVN42 | IVN42.281028 | 578
| 02. POTRUBÍ A PRESS FITINKY OCEL | T-kus 90° - s vnitřním závitem - nerez AISI 316 - 35-Rp1/2"-35mm | IVAR.IVN42 | IVN42.351235 | 536
| 02. POTRUBÍ A PRESS FITINKY OCEL | T-kus 90° - s vnitřním závitem - nerez AISI 316 - 35-Rp3/4"-35mm | IVAR.IVN42 | IVN42.353435 | 603
| 02. POTRUBÍ A PRESS FITINKY OCEL | T-kus 90° - s vnitřním závitem - nerez AISI 316 - 35-Rp5/4"-35mm | IVAR.IVN42 | IVN42.351435 | 736
| 02. POTRUBÍ A PRESS FITINKY OCEL | T-kus 90° - s vnitřním závitem - nerez AISI 316 - 42-Rp1/2"-42mm | IVAR.IVN42 | IVN42.421242 | 651
| 02. POTRUBÍ A PRESS FITINKY OCEL | T-kus 90° - s vnitřním závitem - nerez AISI 316 - 42-Rp6/4"-42mm | IVAR.IVN42 | IVN42.421642 | 837
| 02. POTRUBÍ A PRESS FITINKY OCEL | T-kus 90° - s vnitřním závitem - nerez AISI 316 - 42-Rp3/4"-42mm | IVAR.IVN42 | IVN42.423442 | 800
| 02. POTRUBÍ A PRESS FITINKY OCEL | T-kus 90° - s vnitřním závitem - nerez AISI 316 - 54-Rp1/2"-54mm | IVAR.IVN42 | IVN42.541254 | 736
| 02. POTRUBÍ A PRESS FITINKY OCEL | T-kus 90° - s vnitřním závitem - nerez AISI 316 - 54-Rp3/4"-54mm | IVAR.IVN42 | IVN42.543454 | 911
| 02. POTRUBÍ A PRESS FITINKY OCEL | T-kus 90° - s vnitřním závitem - nerez AISI 316 - 54-Rp2"-54mm | IVAR.IVN42 | IVN42.542054 | 1417
| 02. POTRUBÍ A PRESS FITINKY OCEL | T-kus 90° - s vnitřním závitem - nerez AISI 316 - 76,1-Rp3/4"-76,1mm | IVAR.IVN42 | IVN42.763476 | 4196
| 02. POTRUBÍ A PRESS FITINKY OCEL | T-kus 90° - s vnitřním závitem - nerez AISI 316 - 76,1-Rp2"-76,1mm | IVAR.IVN42 | IVN42.762076 | 4639
| 02. POTRUBÍ A PRESS FITINKY OCEL | T-kus 90° - s vnitřním závitem - nerez AISI 316 - 88,9-Rp3/4"-88,9mm | IVAR.IVN42 | IVN42.893489 | 4560
| 02. POTRUBÍ A PRESS FITINKY OCEL | T-kus 90° - s vnitřním závitem - nerez AISI 316 - 88,9-Rp2"-88,9mm | IVAR.IVN42 | IVN42.892089 | 4842
| 02. POTRUBÍ A PRESS FITINKY OCEL | T-kus 90° - s vnitřním závitem - nerez AISI 316 - 108-Rp3/4"-108mm | IVAR.IVN42 | IVN42.10834108 | 5487
| 02. POTRUBÍ A PRESS FITINKY OCEL | T-kus 90° - s vnitřním závitem - nerez AISI 316 - 108-Rp2"-108mm | IVAR.IVN42 | IVN42.10820108 | 5851
| 02. POTRUBÍ A PRESS FITINKY OCEL | Přechodka - s vnitřním závitem a jedním zásuvným koncem - nerez AISI 316 - 15mm-Rp1/2" | IVAR.IVN86 | IVN86.1512 | 242
| 02. POTRUBÍ A PRESS FITINKY OCEL | Přechodka - s vnitřním závitem a jedním zásuvným koncem - nerez AISI 316 - 18mm-Rp1/2" | IVAR.IVN86 | IVN86.1812 | 257
| 02. POTRUBÍ A PRESS FITINKY OCEL | Přechodka - s vnitřním závitem a jedním zásuvným koncem - nerez AISI 316 - 18mm-Rp3/4" | IVAR.IVN86 | IVN86.1834 | 316
| 02. POTRUBÍ A PRESS FITINKY OCEL | Přechodka - s vnitřním závitem a jedním zásuvným koncem - nerez AISI 316 - 22mm-Rp1/2" | IVAR.IVN86 | IVN86.2212 | 294
| 02. POTRUBÍ A PRESS FITINKY OCEL | Přechodka - s vnitřním závitem a jedním zásuvným koncem - nerez AISI 316 - 22mm-Rp3/4" | IVAR.IVN86 | IVN86.2234 | 327
| 02. POTRUBÍ A PRESS FITINKY OCEL | Přechodka - s vnitřním závitem a jedním zásuvným koncem - nerez AISI 316 - 28mm-Rp1" | IVAR.IVN86 | IVN86.2810 | 517
| 02. POTRUBÍ A PRESS FITINKY OCEL | Přechodka - s vnitřním závitem a jedním zásuvným koncem - nerez AISI 316 - 35mm-Rp5/4" | IVAR.IVN86 | IVN86.3514 | 566
| 02. POTRUBÍ A PRESS FITINKY OCEL | Přechodka - s vnitřním závitem a jedním zásuvným koncem - nerez AISI 316 - 42mm-Rp6/4" | IVAR.IVN86 | IVN86.4216 | 882
| 02. POTRUBÍ A PRESS FITINKY OCEL | Přechodka - s vnitřním závitem a jedním zásuvným koncem - nerez AISI 316 - 54mm-Rp2" | IVAR.IVN86 | IVN86.5420 | 1324
| 02. POTRUBÍ A PRESS FITINKY OCEL | Přechodka - s vnějším závitem a jedním zásuvným koncem - nerez AISI 316 - 15mm-R1/2" | IVAR.IVN87 | IVN87.1512 | 227
| 02. POTRUBÍ A PRESS FITINKY OCEL | Přechodka - s vnějším závitem a jedním zásuvným koncem - nerez AISI 316 - 18mm-R1/2" | IVAR.IVN87 | IVN87.1812 | 249
| 02. POTRUBÍ A PRESS FITINKY OCEL | Přechodka - s vnějším závitem a jedním zásuvným koncem - nerez AISI 316 - 22mm-R3/4" | IVAR.IVN87 | IVN87.2234 | 282
| 02. POTRUBÍ A PRESS FITINKY OCEL | Přechodka - s vnějším závitem a jedním zásuvným koncem - nerez AISI 316 - 28mm-R1" | IVAR.IVN87 | IVN87.2810 | 361
| 02. POTRUBÍ A PRESS FITINKY OCEL | Přechodka - s vnějším závitem a jedním zásuvným koncem - nerez AISI 316 - 35mm-R5/4" | IVAR.IVN87 | IVN87.3514 | 539
| 02. POTRUBÍ A PRESS FITINKY OCEL | Přechodka - s vnějším závitem a jedním zásuvným koncem - nerez AISI 316 - 42mm-R6/4" | IVAR.IVN87 | IVN87.4216 | 792
| 02. POTRUBÍ A PRESS FITINKY OCEL | Přechodka - s vnějším závitem a jedním zásuvným koncem - nerez AISI 316 - 54mm-R2" | IVAR.IVN87 | IVN87.5420 | 1068
| 02. POTRUBÍ A PRESS FITINKY OCEL | Přechodka - s vnějším závitem - nerez AISI 316 - 15mm-R3/8" | IVAR.IVN81 | IVN81.1538 | 241
| 02. POTRUBÍ A PRESS FITINKY OCEL | Přechodka - s vnějším závitem - nerez AISI 316 - 15mm-R1/2" | IVAR.IVN81 | IVN81.1512 | 265
| 02. POTRUBÍ A PRESS FITINKY OCEL | Přechodka - s vnějším závitem - nerez AISI 316 - 15mm-R3/4" | IVAR.IVN81 | IVN81.1534 | 269
| 02. POTRUBÍ A PRESS FITINKY OCEL | Přechodka - s vnějším závitem - nerez AISI 316 - 18mm-R1/2" | IVAR.IVN81 | IVN81.1812 | 265
| 02. POTRUBÍ A PRESS FITINKY OCEL | Přechodka - s vnějším závitem - nerez AISI 316 - 18mm-R3/4" | IVAR.IVN81 | IVN81.1834 | 263
| 02. POTRUBÍ A PRESS FITINKY OCEL | Přechodka - s vnějším závitem - nerez AISI 316 - 22mm-R1/2" | IVAR.IVN81 | IVN81.2212 | 285
| 02. POTRUBÍ A PRESS FITINKY OCEL | Přechodka - s vnějším závitem - nerez AISI 316 - 22mm-R3/4" | IVAR.IVN81 | IVN81.2234 | 300
| 02. POTRUBÍ A PRESS FITINKY OCEL | Přechodka - s vnějším závitem - nerez AISI 316 - 22mm-R1" | IVAR.IVN81 | IVN81.2210 | 375
| 02. POTRUBÍ A PRESS FITINKY OCEL | Přechodka - s vnějším závitem - nerez AISI 316 - 28mm-R3/4" | IVAR.IVN81 | IVN81.2834 | 366
| 02. POTRUBÍ A PRESS FITINKY OCEL | Přechodka - s vnějším závitem - nerez AISI 316 - 28mm-R1" | IVAR.IVN81 | IVN81.2810 | 380
| 02. POTRUBÍ A PRESS FITINKY OCEL | Přechodka - s vnějším závitem - nerez AISI 316 - 28mm-R5/4" | IVAR.IVN81 | IVN81.2814 | 536
| 02. POTRUBÍ A PRESS FITINKY OCEL | Přechodka - s vnějším závitem - nerez AISI 316 - 35mm-R1" | IVAR.IVN81 | IVN81.3510 | 483
| 02. POTRUBÍ A PRESS FITINKY OCEL | Přechodka - s vnějším závitem - nerez AISI 316 - 35mm-R5/4" | IVAR.IVN81 | IVN81.3514 | 556
| 02. POTRUBÍ A PRESS FITINKY OCEL | Přechodka - s vnějším závitem - nerez AISI 316 - 35mm-R6/4" | IVAR.IVN81 | IVN81.3516 | 643
| 02. POTRUBÍ A PRESS FITINKY OCEL | Přechodka - s vnějším závitem - nerez AISI 316 - 42mm-R5/4" | IVAR.IVN81 | IVN81.4214 | 731
| 02. POTRUBÍ A PRESS FITINKY OCEL | Přechodka - s vnějším závitem - nerez AISI 316 - 42mm-R6/4" | IVAR.IVN81 | IVN81.4216 | 812
| 02. POTRUBÍ A PRESS FITINKY OCEL | Přechodka - s vnějším závitem - nerez AISI 316 - 54mm-R6/4" | IVAR.IVN81 | IVN81.5416 | 1023
| 02. POTRUBÍ A PRESS FITINKY OCEL | Přechodka - s vnějším závitem - nerez AISI 316 - 54mm-R2" | IVAR.IVN81 | IVN81.5420 | 1089
| 02. POTRUBÍ A PRESS FITINKY OCEL | Přechodka - s vnějším závitem - nerez AISI 316 - 76,1mm-R2 1/2" | IVAR.IVN81 | IVN81.7622 | 5056
| 02. POTRUBÍ A PRESS FITINKY OCEL | Přechodka - s vnějším závitem - nerez AISI 316 - 88,9mm-R3" | IVAR.IVN81 | IVN81.8930 | 7586
| 02. POTRUBÍ A PRESS FITINKY OCEL | Přechodka - s vnitřním závitem - nerez AISI 316 - 15mm-Rp1/2" | IVAR.IVN80 | IVN80.1512 | 260
| 02. POTRUBÍ A PRESS FITINKY OCEL | Přechodka - s vnitřním závitem - nerez AISI 316 - 15mm-Rp3/4" | IVAR.IVN80 | IVN80.1534 | 270
| 02. POTRUBÍ A PRESS FITINKY OCEL | Přechodka - s vnitřním závitem - nerez AISI 316 - 18mm-Rp1/2" | IVAR.IVN80 | IVN80.1812 | 274
| 02. POTRUBÍ A PRESS FITINKY OCEL | Přechodka - s vnitřním závitem - nerez AISI 316 - 18mm-Rp3/4" | IVAR.IVN80 | IVN80.1834 | 285
| 02. POTRUBÍ A PRESS FITINKY OCEL | Přechodka - s vnitřním závitem - nerez AISI 316 - 22mm-Rp1/2" | IVAR.IVN80 | IVN80.2212 | 292
| 02. POTRUBÍ A PRESS FITINKY OCEL | Přechodka - s vnitřním závitem - nerez AISI 316 - 22mm-Rp3/4" | IVAR.IVN80 | IVN80.2234 | 344
| 02. POTRUBÍ A PRESS FITINKY OCEL | Přechodka - s vnitřním závitem - nerez AISI 316 - 22mm-Rp1" | IVAR.IVN80 | IVN80.2210 | 391
| 02. POTRUBÍ A PRESS FITINKY OCEL | Přechodka - s vnitřním závitem - nerez AISI 316 - 28mm-Rp3/4" | IVAR.IVN80 | IVN80.2834 | 372
| 02. POTRUBÍ A PRESS FITINKY OCEL | Přechodka - s vnitřním závitem - nerez AISI 316 - 28mm-Rp1" | IVAR.IVN80 | IVN80.2810 | 534
| 02. POTRUBÍ A PRESS FITINKY OCEL | Přechodka - s vnitřním závitem - nerez AISI 316 - 28mm-Rp5/4" | IVAR.IVN80 | IVN80.2814 | 592
| 02. POTRUBÍ A PRESS FITINKY OCEL | Přechodka - s vnitřním závitem - nerez AISI 316 - 35mm-Rp1" | IVAR.IVN80 | IVN80.3510 | 512
| 02. POTRUBÍ A PRESS FITINKY OCEL | Přechodka - s vnitřním závitem - nerez AISI 316 - 35mm-Rp5/4" | IVAR.IVN80 | IVN80.3514 | 584
| 02. POTRUBÍ A PRESS FITINKY OCEL | Přechodka - s vnitřním závitem - nerez AISI 316 - 35mm-Rp6/4" | IVAR.IVN80 | IVN80.3516 | 665
| 02. POTRUBÍ A PRESS FITINKY OCEL | Přechodka - s vnitřním závitem - nerez AISI 316 - 42mm-Rp5/4" | IVAR.IVN80 | IVN80.4214 | 800
| 02. POTRUBÍ A PRESS FITINKY OCEL | Přechodka - s vnitřním závitem - nerez AISI 316 - 42mm-Rp6/4" | IVAR.IVN80 | IVN80.4216 | 899
| 02. POTRUBÍ A PRESS FITINKY OCEL | Přechodka - s vnitřním závitem - nerez AISI 316 - 54mm-Rp6/4" | IVAR.IVN80 | IVN80.5416 | 987
| 02. POTRUBÍ A PRESS FITINKY OCEL | Přechodka - s vnitřním závitem - nerez AISI 316 - 54mm-Rp2" | IVAR.IVN80 | IVN80.5420 | 1344
| 02. POTRUBÍ A PRESS FITINKY OCEL | Přechodový oblouk 90° - s vnitřním závitem - nerez AISI 316 - 15mm-Rp1/2" | IVAR.IVN82 | IVN82.1512 | 417
| 02. POTRUBÍ A PRESS FITINKY OCEL | Přechodový oblouk 90° - s vnitřním závitem - nerez AISI 316 - 18mm-Rp1/2" | IVAR.IVN82 | IVN82.1812 | 480
| 02. POTRUBÍ A PRESS FITINKY OCEL | Přechodový oblouk 90° - s vnitřním závitem - nerez AISI 316 - 22mm-Rp3/4" | IVAR.IVN82 | IVN82.2234 | 501
| 02. POTRUBÍ A PRESS FITINKY OCEL | Přechodový oblouk 90° - s vnitřním závitem - nerez AISI 316 - 28mm-Rp1" | IVAR.IVN82 | IVN82.2810 | 659
| 02. POTRUBÍ A PRESS FITINKY OCEL | Přechodový oblouk 90° - s vnitřním závitem - nerez AISI 316 - 35mm-Rp5/4" | IVAR.IVN82 | IVN82.3514 | 884
| 02. POTRUBÍ A PRESS FITINKY OCEL | Přechodový oblouk 45° - s vnějším závitem - nerez AISI 316 - 15mm-R1/2" | IVAR.IVN85 | IVN85.1512 | 467
| 02. POTRUBÍ A PRESS FITINKY OCEL | Přechodový oblouk 45° - s vnějším závitem - nerez AISI 316 - 18mm-R1/2" | IVAR.IVN85 | IVN85.1812 | 484
| 02. POTRUBÍ A PRESS FITINKY OCEL | Přechodový oblouk 45° - s vnějším závitem - nerez AISI 316 - 22mm-R3/4 | IVAR.IVN85 | IVN85.2234 | 600
| 02. POTRUBÍ A PRESS FITINKY OCEL | Přechodový oblouk 90° - s vnějším závitem - nerez AISI 316 - 15mm-R1/2" | IVAR.IVN83 | IVN83.1512 | 424
| 02. POTRUBÍ A PRESS FITINKY OCEL | Přechodový oblouk 90° - s vnějším závitem - nerez AISI 316 - 18mm-R1/2" | IVAR.IVN83 | IVN83.1812 | 441
| 02. POTRUBÍ A PRESS FITINKY OCEL | Přechodový oblouk 90° - s vnějším závitem - nerez AISI 316 - 22mm-R3/4" | IVAR.IVN83 | IVN83.2234 | 550
| 02. POTRUBÍ A PRESS FITINKY OCEL | Přechodový oblouk 90° - s vnějším závitem - nerez AISI 316 - 28mm-R1" | IVAR.IVN83 | IVN83.2810 | 650
| 02. POTRUBÍ A PRESS FITINKY OCEL | Přechodový oblouk 90° - s vnějším závitem - nerez AISI 316 - 35mm-R5/4" | IVAR.IVN83 | IVN83.3514 | 829
| 02. POTRUBÍ A PRESS FITINKY OCEL | Přechodový oblouk 90° - s vnějším závitem - nerez AISI 316 - 42mm-R6/4" | IVAR.IVN83 | IVN83.4216 | 1287
| 02. POTRUBÍ A PRESS FITINKY OCEL | Přechodový oblouk 90° - s vnějším závitem - nerez AISI 316 - 54mm-R2" | IVAR.IVN83 | IVN83.5420 | 1678
| 02. POTRUBÍ A PRESS FITINKY OCEL | Přechodové koleno 90° - s vnějším závitem - nerez AISI 316 - 15mm-R1/2" | IVAR.IVN31 | IVN31.1512 | 320
| 02. POTRUBÍ A PRESS FITINKY OCEL | Přechodové koleno 90° - s vnějším závitem - nerez AISI 316 - 15mm-R3/4 | IVAR.IVN31 | IVN31.1534 | 398
| 02. POTRUBÍ A PRESS FITINKY OCEL | Přechodové koleno 90° - s vnějším závitem - nerez AISI 316 - 18mm-R1/2" | IVAR.IVN31 | IVN31.1812 | 337
| 02. POTRUBÍ A PRESS FITINKY OCEL | Přechodové koleno 90° - s vnějším závitem - nerez AISI 316 - 18mm-R3/4" | IVAR.IVN31 | IVN31.1834 | 416
| 02. POTRUBÍ A PRESS FITINKY OCEL | Přechodové koleno 90° - s vnějším závitem - nerez AISI 316 - 22mm-R3/4" | IVAR.IVN31 | IVN31.2234 | 431
| 02. POTRUBÍ A PRESS FITINKY OCEL | Přechodové koleno 90° - s vnějším závitem - nerez AISI 316 - 28mm-R1" | IVAR.IVN31 | IVN31.2810 | 568
| 02. POTRUBÍ A PRESS FITINKY OCEL | Přechodové koleno 90° - s vnějším závitem - nerez AISI 316 - 35mm-R5/4" | IVAR.IVN31 | IVN31.3514 | 856
| 02. POTRUBÍ A PRESS FITINKY OCEL | Přechodové koleno 90° - s vnějším závitem - nerez AISI 316 - 42mm-R6/4" | IVAR.IVN31 | IVN31.4216 | 1486
| 02. POTRUBÍ A PRESS FITINKY OCEL | Přechodové koleno 90° - s vnějším závitem - nerez AISI 316 - 54mm-R2" | IVAR.IVN31 | IVN31.5420 | 1885
| 02. POTRUBÍ A PRESS FITINKY OCEL | Přechodové koleno 90° - s vnitřním závitem - nerez AISI 316 - 15mm-Rp1/2" | IVAR.IVN30 | IVN30.1512 | 366
| 02. POTRUBÍ A PRESS FITINKY OCEL | Přechodové koleno 90° - s vnitřním závitem - nerez AISI 316 - 18mm-Rp1/2" | IVAR.IVN30 | IVN30.1812 | 392
| 02. POTRUBÍ A PRESS FITINKY OCEL | Přechodové koleno 90° - s vnitřním závitem - nerez AISI 316 - 22mm-Rp3/4" | IVAR.IVN30 | IVN30.2234 | 480
| 02. POTRUBÍ A PRESS FITINKY OCEL | Přechodové koleno 90° - s vnitřním závitem - nerez AISI 316 - 28mm-Rp1" | IVAR.IVN30 | IVN30.2810 | 758
| 02. POTRUBÍ A PRESS FITINKY OCEL | Přechodové koleno 90° - s vnitřním závitem - nerez AISI 316 - 35mm-Rp5/4" | IVAR.IVN30 | IVN30.3514 | 978
| 02. POTRUBÍ A PRESS FITINKY OCEL | Přechodové koleno 90° - s vnitřním závitem a jedním zásuvným koncem - nerez AISI 316 - 15mm-Rp1/2" | IVAR.IVN34 | IVN34.1512 | 547
| 02. POTRUBÍ A PRESS FITINKY OCEL | Nástěnka - s vnitřním závitem - nerez AISI 316 - 15mm-Rp1/2" | IVAR.IVN32 | IVN32.1512 | 419
| 02. POTRUBÍ A PRESS FITINKY OCEL | Nástěnka - s vnitřním závitem - nerez AISI 316 - 18mm-Rp1/2" | IVAR.IVN32 | IVN32.1812 | 424
| 02. POTRUBÍ A PRESS FITINKY OCEL | Nástěnka - s vnitřním závitem - nerez AISI 316 - 22mm-Rp3/4" | IVAR.IVN32 | IVN32.2234 | 610
| 02. POTRUBÍ A PRESS FITINKY OCEL | Nástěnka - s vnitřním závitem odsazená - nerez AISI 316 - 15mm-Rp1/2" | IVAR.IVN33 | IVN33.1512 | 531
| 02. POTRUBÍ A PRESS FITINKY OCEL | Nástěnka - s vnitřním závitem odsazená - nerez AISI 316 - 18mm-Rp1/2" | IVAR.IVN33 | IVN33.1812 | 543
| 02. POTRUBÍ A PRESS FITINKY OCEL | Nástěnka - s vnitřním závitem odsazená - nerez AISI 316 - 22mm-Rp3/4" | IVAR.IVN33 | IVN33.2234 | 664
| 02. POTRUBÍ A PRESS FITINKY OCEL | Příruba - s nátrubkem pro zalisování - nerez AISI 316 - 15mm | IVAR.IVN52 | IVN52.15 | 1174
| 02. POTRUBÍ A PRESS FITINKY OCEL | Příruba - s nátrubkem pro zalisování - nerez AISI 316 - 18mm | IVAR.IVN52 | IVN52.18 | 1212
| 02. POTRUBÍ A PRESS FITINKY OCEL | Příruba - s nátrubkem pro zalisování - nerez AISI 316 - 22mm | IVAR.IVN52 | IVN52.22 | 1629
| 02. POTRUBÍ A PRESS FITINKY OCEL | Příruba - s nátrubkem pro zalisování - nerez AISI 316 - 28mm | IVAR.IVN52 | IVN52.28 | 1933
| 02. POTRUBÍ A PRESS FITINKY OCEL | Příruba - s nátrubkem pro zalisování - nerez AISI 316 - 35mm | IVAR.IVN52 | IVN52.35 | 2936
| 02. POTRUBÍ A PRESS FITINKY OCEL | Příruba - s nátrubkem pro zalisování - nerez AISI 316 - 42mm | IVAR.IVN52 | IVN52.42 | 3448
| 02. POTRUBÍ A PRESS FITINKY OCEL | Příruba - s nátrubkem pro zalisování - nerez AISI 316 - 54mm | IVAR.IVN52 | IVN52.54 | 4396
| 02. POTRUBÍ A PRESS FITINKY OCEL | Příruba - s nátrubkem pro zalisování - nerez AISI 316 - 76,1mm | IVAR.IVN52 | IVN52.76 | 5798
| 02. POTRUBÍ A PRESS FITINKY OCEL | Příruba - s nátrubkem pro zalisování - nerez AISI 316 - 88,9mm | IVAR.IVN52 | IVN52.89 | 7010
| 02. POTRUBÍ A PRESS FITINKY OCEL | Příruba - s nátrubkem pro zalisování - nerez AISI 316 - 108mm | IVAR.IVN52 | IVN52.108 | 8336
| 02. POTRUBÍ A PRESS FITINKY OCEL | Víčko potrubí - nerez AISI 316 - 15mm | IVAR.IVN50 | IVN50.15 | 177
| 02. POTRUBÍ A PRESS FITINKY OCEL | Víčko potrubí - nerez AISI 316 - 18mm | IVAR.IVN50 | IVN50.18 | 185
| 02. POTRUBÍ A PRESS FITINKY OCEL | Víčko potrubí - nerez AISI 316 - 22mm | IVAR.IVN50 | IVN50.22 | 201
| 02. POTRUBÍ A PRESS FITINKY OCEL | Víčko potrubí - nerez AISI 316 - 28mm | IVAR.IVN50 | IVN50.28 | 266
| 02. POTRUBÍ A PRESS FITINKY OCEL | Víčko potrubí - nerez AISI 316 - 35mm | IVAR.IVN50 | IVN50.35 | 299
| 02. POTRUBÍ A PRESS FITINKY OCEL | Víčko potrubí - nerez AISI 316 - 42mm | IVAR.IVN50 | IVN50.42 | 419
| 02. POTRUBÍ A PRESS FITINKY OCEL | Víčko potrubí - nerez AISI 316 - 54mm | IVAR.IVN50 | IVN50.54 | 484
| 02. POTRUBÍ A PRESS FITINKY OCEL | Víčko potrubí - nerez AISI 316 - 76,1mm | IVAR.IVN50 | IVN50.76 | 1153
| 02. POTRUBÍ A PRESS FITINKY OCEL | Víčko potrubí - nerez AISI 316 - 88,9mm | IVAR.IVN50 | IVN50.89 | 1525
| 02. POTRUBÍ A PRESS FITINKY OCEL | Víčko potrubí - nerez AISI 316 - 108mm | IVAR.IVN50 | IVN50.108 | 1897
| 02. POTRUBÍ A PRESS FITINKY OCEL | Zátka PRESS fitinku - nerez AISI 316 - 15mm | IVAR.IVN51 | IVN51.15 | 156
| 02. POTRUBÍ A PRESS FITINKY OCEL | Zátka PRESS fitinku - nerez AISI 316 - 18mm | IVAR.IVN51 | IVN51.18 | 160
| 02. POTRUBÍ A PRESS FITINKY OCEL | Zátka PRESS fitinku - nerez AISI 316 - 22mm | IVAR.IVN51 | IVN51.22 | 178
| 02. POTRUBÍ A PRESS FITINKY OCEL | Zátka PRESS fitinku - nerez AISI 316 - 28mm | IVAR.IVN51 | IVN51.28 | 234
| 02. POTRUBÍ A PRESS FITINKY OCEL | Zátka PRESS fitinku - nerez AISI 316 - 35mm | IVAR.IVN51 | IVN51.35 | 264
| 02. POTRUBÍ A PRESS FITINKY OCEL | Zátka PRESS fitinku - nerez AISI 316 - 42mm | IVAR.IVN51 | IVN51.42 | 391
| 02. POTRUBÍ A PRESS FITINKY OCEL | Zátka PRESS fitinku - nerez AISI 316 - 54mm | IVAR.IVN51 | IVN51.54 | 443
| 02. POTRUBÍ A PRESS FITINKY OCEL | Zátka PRESS fitinku - nerez AISI 316 - 76,1mm | IVAR.IVN51 | IVN51.76 | 741
| 02. POTRUBÍ A PRESS FITINKY OCEL | Zátka PRESS fitinku - nerez AISI 316 - 88,9mm | IVAR.IVN51 | IVN51.89 | 922
| 02. POTRUBÍ A PRESS FITINKY OCEL | Zátka PRESS fitinku - nerez AISI 316 - 108mm | IVAR.IVN51 | IVN51.108 | 1146
| 02. POTRUBÍ A PRESS FITINKY OCEL | Nástěnka - průchozí přímá - nerez AISI 316 - 15mm-G 1/2" | IVAR.IVN48 | IVN48.1512 | 615
| 02. POTRUBÍ A PRESS FITINKY OCEL | Nástěnka - průchozí přímá - nerez AISI 316 - 18mm-G 1/2" | IVAR.IVN48 | IVN48.1812 | 629
| 02. POTRUBÍ A PRESS FITINKY OCEL | Nástěnka 90° - průchozí rohová - nerez AISI 316 - 15mm-Rp1/2" | IVAR.IVN36 | IVN36.1512 | 778
| 02. POTRUBÍ A PRESS FITINKY OCEL | Připojovací šroubení - na ploché těsnění - nerez AISI 316 - G 3/4"-15mm; mosaz | IVAR.IVN60 | IVN60.1534 | 342
| 02. POTRUBÍ A PRESS FITINKY OCEL | Připojovací šroubení - na ploché těsnění - nerez AISI 316 - G 5/4"-15mm; mosaz | IVAR.IVN60 | IVN60.1514 | 733
| 02. POTRUBÍ A PRESS FITINKY OCEL | Připojovací šroubení - na ploché těsnění - nerez AISI 316 - G 3/4"-18mm; mosaz | IVAR.IVN60 | IVN60.1834 | 342
| 02. POTRUBÍ A PRESS FITINKY OCEL | Připojovací šroubení - na ploché těsnění - nerez AISI 316 - G 1"-22mm; mosaz | IVAR.IVN60 | IVN60.2210 | 522
| 02. POTRUBÍ A PRESS FITINKY OCEL | Připojovací šroubení - na ploché těsnění - nerez AISI 316 - G 5/4"-28mm; mosaz | IVAR.IVN60 | IVN60.2814 | 605
| 02. POTRUBÍ A PRESS FITINKY OCEL | Připojovací šroubení - na ploché těsnění - nerez AISI 316 - G 6/4"-28mm; mosaz | IVAR.IVN60 | IVN60.2816 | 707
| 02. POTRUBÍ A PRESS FITINKY OCEL | Připojovací šroubení - na ploché těsnění - nerez AISI 316 - G 6/4"-35mm; mosaz | IVAR.IVN60 | IVN60.3516 | 688
| 02. POTRUBÍ A PRESS FITINKY OCEL | Připojovací šroubení - na ploché těsnění - nerez AISI 316 - G 1 3/4"-42mm; mosaz | IVAR.IVN60 | IVN60.4218 | 917
| 02. POTRUBÍ A PRESS FITINKY OCEL | Připojovací šroubení - na ploché těsnění - nerez AISI 316 - G 2 3/8"-54mm; mosaz | IVAR.IVN60 | IVN60.5421 | 1225
| 02. POTRUBÍ A PRESS FITINKY OCEL | Připojovací šroubení - na ploché těsnění - nerez AISI 316 - G 3/4"-15mm; nerez | IVAR.IVN61 | IVN61.1534 | 668
| 02. POTRUBÍ A PRESS FITINKY OCEL | Připojovací šroubení - na ploché těsnění - nerez AISI 316 - G 1"-22mm; nerez | IVAR.IVN61 | IVN61.2210 | 862
| 02. POTRUBÍ A PRESS FITINKY OCEL | Připojovací šroubení - s vnitřním závitem - nerez AISI 316 - 15mm-Rp1/2" | IVAR.IVN62 | IVN62.1512 | 470
| 02. POTRUBÍ A PRESS FITINKY OCEL | Připojovací šroubení - s vnitřním závitem - nerez AISI 316 - 15mm-Rp3/4" | IVAR.IVN62 | IVN62.1534 | 523
| 02. POTRUBÍ A PRESS FITINKY OCEL | Připojovací šroubení - s vnitřním závitem - nerez AISI 316 - 18mm-Rp1/2" | IVAR.IVN62 | IVN62.1812 | 566
| 02. POTRUBÍ A PRESS FITINKY OCEL | Připojovací šroubení - s vnitřním závitem - nerez AISI 316 - 18mm-Rp3/4" | IVAR.IVN62 | IVN62.1834 | 584
| 02. POTRUBÍ A PRESS FITINKY OCEL | Připojovací šroubení - s vnitřním závitem - nerez AISI 316 - 22mm-Rp3/4" | IVAR.IVN62 | IVN62.2234 | 627
| 02. POTRUBÍ A PRESS FITINKY OCEL | Připojovací šroubení - s vnitřním závitem - nerez AISI 316 - 22mm-Rp1" | IVAR.IVN62 | IVN62.2210 | 751
| 02. POTRUBÍ A PRESS FITINKY OCEL | Připojovací šroubení - s vnitřním závitem - nerez AISI 316 - 28mm-Rp1" | IVAR.IVN62 | IVN62.2810 | 814
| 02. POTRUBÍ A PRESS FITINKY OCEL | Připojovací šroubení - s vnitřním závitem - nerez AISI 316 - 35mm-Rp5/4" | IVAR.IVN62 | IVN62.3514 | 1020
| 02. POTRUBÍ A PRESS FITINKY OCEL | Připojovací šroubení - s vnitřním závitem - nerez AISI 316 - 42mm-Rp6/4" | IVAR.IVN62 | IVN62.4216 | 1258
| 02. POTRUBÍ A PRESS FITINKY OCEL | Připojovací šroubení - s vnitřním závitem - nerez AISI 316 - 54mm-Rp2" | IVAR.IVN62 | IVN62.5420 | 2380
| 02. POTRUBÍ A PRESS FITINKY OCEL | Připojovací šroubení - s vnějším závitem - nerez AISI 316 - 15mm-R1/2" | IVAR.IVN64 | IVN64.1512 | 478
| 02. POTRUBÍ A PRESS FITINKY OCEL | Připojovací šroubení - s vnějším závitem - nerez AISI 316 - 15mm-R3/4" | IVAR.IVN64 | IVN64.1534 | 505
| 02. POTRUBÍ A PRESS FITINKY OCEL | Připojovací šroubení - s vnějším závitem - nerez AISI 316 - 18mm-R1/2" | IVAR.IVN64 | IVN64.1812 | 527
| 02. POTRUBÍ A PRESS FITINKY OCEL | Připojovací šroubení - s vnějším závitem - nerez AISI 316 - 18mm-R3/4" | IVAR.IVN64 | IVN64.1834 | 534
| 02. POTRUBÍ A PRESS FITINKY OCEL | Připojovací šroubení - s vnějším závitem - nerez AISI 316 - 22mm-R1/2" | IVAR.IVN64 | IVN64.2212 | 643
| 02. POTRUBÍ A PRESS FITINKY OCEL | Připojovací šroubení - s vnějším závitem - nerez AISI 316 - 22mm-R3/4" | IVAR.IVN64 | IVN64.2234 | 561
| 02. POTRUBÍ A PRESS FITINKY OCEL | Připojovací šroubení - s vnějším závitem - nerez AISI 316 - 22mm-R1" | IVAR.IVN64 | IVN64.2210 | 790
| 02. POTRUBÍ A PRESS FITINKY OCEL | Připojovací šroubení - s vnějším závitem - nerez AISI 316 - 28mm-R1" | IVAR.IVN64 | IVN64.2810 | 943
| 02. POTRUBÍ A PRESS FITINKY OCEL | Připojovací šroubení - s vnějším závitem - nerez AISI 316 - 35mm-R5/4" | IVAR.IVN64 | IVN64.3514 | 1201
| 02. POTRUBÍ A PRESS FITINKY OCEL | Připojovací šroubení - s vnějším závitem - nerez AISI 316 - 42mm-R6/4" | IVAR.IVN64 | IVN64.4216 | 1511
| 02. POTRUBÍ A PRESS FITINKY OCEL | Připojovací šroubení - s vnějším závitem - nerez AISI 316 - 54mm-R2" | IVAR.IVN64 | IVN64.5420 | 2401
| 02. POTRUBÍ A PRESS FITINKY OCEL | T-kus 90° - jednoznačný - nerez AISI 316 - 15mm | IVAR.IVN40 | IVN40.15 | 306
| 02. POTRUBÍ A PRESS FITINKY OCEL | T-kus 90° - jednoznačný - nerez AISI 316 - 18mm | IVAR.IVN40 | IVN40.18 | 315
| 02. POTRUBÍ A PRESS FITINKY OCEL | T-kus 90° - jednoznačný - nerez AISI 316 - 22mm | IVAR.IVN40 | IVN40.22 | 360
| 02. POTRUBÍ A PRESS FITINKY OCEL | T-kus 90° - jednoznačný - nerez AISI 316 - 28mm | IVAR.IVN40 | IVN40.28 | 423
| 02. POTRUBÍ A PRESS FITINKY OCEL | T-kus 90° - jednoznačný - nerez AISI 316 - 35mm | IVAR.IVN40 | IVN40.35 | 575
| 02. POTRUBÍ A PRESS FITINKY OCEL | T-kus 90° - jednoznačný - nerez AISI 316 - 42mm | IVAR.IVN40 | IVN40.42 | 803
| 02. POTRUBÍ A PRESS FITINKY OCEL | T-kus 90° - jednoznačný - nerez AISI 316 - 54mm | IVAR.IVN40 | IVN40.54 | 939
| 02. POTRUBÍ A PRESS FITINKY OCEL | T-kus 90° - jednoznačný - nerez AISI 316 - 76,1mm | IVAR.IVN40 | IVN40.76 | 5081
| 02. POTRUBÍ A PRESS FITINKY OCEL | T-kus 90° - jednoznačný - nerez AISI 316 - 88,9mm | IVAR.IVN40 | IVN40.89 | 5559
| 02. POTRUBÍ A PRESS FITINKY OCEL | T-kus 90° - jednoznačný - nerez AISI 316 - 108mm | IVAR.IVN40 | IVN40.108 | 6860
| 02. POTRUBÍ A PRESS FITINKY OCEL | T-kus 90° - redukovaný - nerez AISI 316 - 18-15-18mm | IVAR.IVN41 | IVN41.181518 | 358
| 02. POTRUBÍ A PRESS FITINKY OCEL | T-kus 90° - redukovaný - nerez AISI 316 - 22-15-22mm | IVAR.IVN41 | IVN41.221522 | 347
| 02. POTRUBÍ A PRESS FITINKY OCEL | T-kus 90° - redukovaný - nerez AISI 316 - 22-18-22mm | IVAR.IVN41 | IVN41.221822 | 358
| 02. POTRUBÍ A PRESS FITINKY OCEL | T-kus 90° - redukovaný - nerez AISI 316 - 28-15-28mm | IVAR.IVN41 | IVN41.281528 | 357
| 02. POTRUBÍ A PRESS FITINKY OCEL | T-kus 90° - redukovaný - nerez AISI 316 - 28-18-28mm | IVAR.IVN41 | IVN41.281828 | 380
| 02. POTRUBÍ A PRESS FITINKY OCEL | T-kus 90° - redukovaný - nerez AISI 316 - 28-22-28mm | IVAR.IVN41 | IVN41.282228 | 400
| 02. POTRUBÍ A PRESS FITINKY OCEL | T-kus 90° - redukovaný - nerez AISI 316 - 35-15-35mm | IVAR.IVN41 | IVN41.351535 | 453
| 02. POTRUBÍ A PRESS FITINKY OCEL | T-kus 90° - redukovaný - nerez AISI 316 - 35-18-35mm | IVAR.IVN41 | IVN41.351835 | 457
| 02. POTRUBÍ A PRESS FITINKY OCEL | T-kus 90° - redukovaný - nerez AISI 316 - 35-22-35mm | IVAR.IVN41 | IVN41.352235 | 480
| 02. POTRUBÍ A PRESS FITINKY OCEL | T-kus 90° - redukovaný - nerez AISI 316 - 35-28-35mm | IVAR.IVN41 | IVN41.352835 | 501
| 02. POTRUBÍ A PRESS FITINKY OCEL | T-kus 90° - redukovaný - nerez AISI 316 - 42-15-42mm | IVAR.IVN41 | IVN41.421542 | 623
| 02. POTRUBÍ A PRESS FITINKY OCEL | T-kus 90° - redukovaný - nerez AISI 316 - 42-18-42mm | IVAR.IVN41 | IVN41.421842 | 649
| 02. POTRUBÍ A PRESS FITINKY OCEL | T-kus 90° - redukovaný - nerez AISI 316 - 42-22-42mm | IVAR.IVN41 | IVN41.422242 | 670
| 02. POTRUBÍ A PRESS FITINKY OCEL | T-kus 90° - redukovaný - nerez AISI 316 - 42-28-42mm | IVAR.IVN41 | IVN41.422842 | 687
| 02. POTRUBÍ A PRESS FITINKY OCEL | T-kus 90° - redukovaný - nerez AISI 316 - 42-35-42mm | IVAR.IVN41 | IVN41.423542 | 734
| 02. POTRUBÍ A PRESS FITINKY OCEL | T-kus 90° - redukovaný - nerez AISI 316 - 54-15-54mm | IVAR.IVN41 | IVN41.541554 | 763
| 02. POTRUBÍ A PRESS FITINKY OCEL | T-kus 90° - redukovaný - nerez AISI 316 - 54-18-54mm | IVAR.IVN41 | IVN41.541854 | 774
| 02. POTRUBÍ A PRESS FITINKY OCEL | T-kus 90° - redukovaný - nerez AISI 316 - 54-22-54mm | IVAR.IVN41 | IVN41.542254 | 791
| 02. POTRUBÍ A PRESS FITINKY OCEL | T-kus 90° - redukovaný - nerez AISI 316 - 54-28-54mm | IVAR.IVN41 | IVN41.542854 | 807
| 02. POTRUBÍ A PRESS FITINKY OCEL | T-kus 90° - redukovaný - nerez AISI 316 - 54-35-54mm | IVAR.IVN41 | IVN41.543554 | 829
| 02. POTRUBÍ A PRESS FITINKY OCEL | T-kus 90° - redukovaný - nerez AISI 316 - 54-42-54mm | IVAR.IVN41 | IVN41.544254 | 852
| 02. POTRUBÍ A PRESS FITINKY OCEL | T-kus 90° - redukovaný - nerez AISI 316 - 76,1-22-76,1mm | IVAR.IVN41 | IVN41.762276 | 3822
| 02. POTRUBÍ A PRESS FITINKY OCEL | T-kus 90° - redukovaný - nerez AISI 316 - 76,1-28-76,1mm | IVAR.IVN41 | IVN41.762876 | 4125
| 02. POTRUBÍ A PRESS FITINKY OCEL | T-kus 90° - redukovaný - nerez AISI 316 - 76,1-35-76,1mm | IVAR.IVN41 | IVN41.763576 | 4429
| 02. POTRUBÍ A PRESS FITINKY OCEL | T-kus 90° - redukovaný - nerez AISI 316 - 76,1-42-76,1mm | IVAR.IVN41 | IVN41.764276 | 4776
| 02. POTRUBÍ A PRESS FITINKY OCEL | T-kus 90° - redukovaný - nerez AISI 316 - 76,1-54-76,1mm | IVAR.IVN41 | IVN41.765476 | 5081
| 02. POTRUBÍ A PRESS FITINKY OCEL | T-kus 90° - redukovaný - nerez AISI 316 - 88,9-22-88,9mm | IVAR.IVN41 | IVN41.892289 | 4040
| 02. POTRUBÍ A PRESS FITINKY OCEL | T-kus 90° - redukovaný - nerez AISI 316 - 88,9-28-88,9mm | IVAR.IVN41 | IVN41.892889 | 4342
| 02. POTRUBÍ A PRESS FITINKY OCEL | T-kus 90° - redukovaný - nerez AISI 316 - 88,9-35-88,9mm | IVAR.IVN41 | IVN41.893589 | 4645
| 02. POTRUBÍ A PRESS FITINKY OCEL | T-kus 90° - redukovaný - nerez AISI 316 - 88,9-42-88,9mm | IVAR.IVN41 | IVN41.894289 | 4994
| 02. POTRUBÍ A PRESS FITINKY OCEL | T-kus 90° - redukovaný - nerez AISI 316 - 88,9-54-88,9mm | IVAR.IVN41 | IVN41.895489 | 5211
| 02. POTRUBÍ A PRESS FITINKY OCEL | T-kus 90° - redukovaný - nerez AISI 316 - 88,9-76,1-88,9mm | IVAR.IVN41 | IVN41.897689 | 5559
| 02. POTRUBÍ A PRESS FITINKY OCEL | T-kus 90° - redukovaný - nerez AISI 316 - 108-22-108mm | IVAR.IVN41 | IVN41.10822108 | 4299
| 02. POTRUBÍ A PRESS FITINKY OCEL | T-kus 90° - redukovaný - nerez AISI 316 - 108-28-108mm | IVAR.IVN41 | IVN41.10828108 | 4558
| 02. POTRUBÍ A PRESS FITINKY OCEL | T-kus 90° - redukovaný - nerez AISI 316 - 108-35-108mm | IVAR.IVN41 | IVN41.10835108 | 4994
| 02. POTRUBÍ A PRESS FITINKY OCEL | T-kus 90° - redukovaný - nerez AISI 316 - 108-42-108mm | IVAR.IVN41 | IVN41.10842108 | 5211
| 02. POTRUBÍ A PRESS FITINKY OCEL | T-kus 90° - redukovaný - nerez AISI 316 - 108-54-108mm | IVAR.IVN41 | IVN41.10854108 | 5645
| 02. POTRUBÍ A PRESS FITINKY OCEL | T-kus 90° - redukovaný - nerez AISI 316 - 108-76,1-108mm | IVAR.IVN41 | IVN41.10876108 | 5949
| 02. POTRUBÍ A PRESS FITINKY OCEL | T-kus 90° - redukovaný - nerez AISI 316 - 108-88,9-108mm | IVAR.IVN41 | IVN41.10889108 | 6818
| 02. POTRUBÍ A PRESS FITINKY OCEL | Lícovaný oblouk 90° - nerez AISI 316 - 15mm | IVAR.IVN70 | IVN70.15 | 214
| 02. POTRUBÍ A PRESS FITINKY OCEL | Lícovaný oblouk 90° - nerez AISI 316 - 18mm | IVAR.IVN70 | IVN70.18 | 217
| 02. POTRUBÍ A PRESS FITINKY OCEL | Lícovaný oblouk 90° - nerez AISI 316 - 22mm | IVAR.IVN70 | IVN70.22 | 228
| 02. POTRUBÍ A PRESS FITINKY OCEL | Lícovaný oblouk 90° - nerez AISI 316 - 28mm | IVAR.IVN70 | IVN70.28 | 297
| 02. POTRUBÍ A PRESS FITINKY OCEL | Lícovaný oblouk 90° - nerez AISI 316 - 35mm | IVAR.IVN70 | IVN70.35 | 494
| 02. POTRUBÍ A PRESS FITINKY OCEL | Lícovaný oblouk 90° - nerez AISI 316 - 42mm | IVAR.IVN70 | IVN70.42 | 623
| 02. POTRUBÍ A PRESS FITINKY OCEL | Lícovaný oblouk 90° - nerez AISI 316 - 54mm | IVAR.IVN70 | IVN70.54 | 883
| 02. POTRUBÍ A PRESS FITINKY OCEL | Lícovaný oblouk 90° - nerez AISI 316 - 76,1mm | IVAR.IVN70 | IVN70.76 | 2690
| 02. POTRUBÍ A PRESS FITINKY OCEL | Lícovaný oblouk 90° - nerez AISI 316 - 88,9mm | IVAR.IVN70 | IVN70.89 | 3207
| 02. POTRUBÍ A PRESS FITINKY OCEL | Lícovaný oblouk 90° - nerez AISI 316 - 108mm | IVAR.IVN70 | IVN70.108 | 4146
| 02. POTRUBÍ A PRESS FITINKY OCEL | Lícovaný oblouk 15° - nerez AISI 316 - 15mm | IVAR.IVN75 | IVN75.15 | 284
| 02. POTRUBÍ A PRESS FITINKY OCEL | Lícovaný oblouk 15° - nerez AISI 316 - 18mm | IVAR.IVN75 | IVN75.18 | 287
| 02. POTRUBÍ A PRESS FITINKY OCEL | Lícovaný oblouk 15° - nerez AISI 316 - 22mm | IVAR.IVN75 | IVN75.22 | 309
| 02. POTRUBÍ A PRESS FITINKY OCEL | Lícovaný oblouk 15° - nerez AISI 316 - 28mm | IVAR.IVN75 | IVN75.28 | 339
| 02. POTRUBÍ A PRESS FITINKY OCEL | Lícovaný oblouk 15° - nerez AISI 316 - 35mm | IVAR.IVN75 | IVN75.35 | 523
| 02. POTRUBÍ A PRESS FITINKY OCEL | Lícovaný oblouk 15° - nerez AISI 316 - 42mm | IVAR.IVN75 | IVN75.42 | 781
| 02. POTRUBÍ A PRESS FITINKY OCEL | Lícovaný oblouk 15° - nerez AISI 316 - 54mm | IVAR.IVN75 | IVN75.54 | 999
| 02. POTRUBÍ A PRESS FITINKY OCEL | Lícovaný oblouk 15° - nerez AISI 316 - 76,1mm | IVAR.IVN75 | IVN75.76 | 2488
| 02. POTRUBÍ A PRESS FITINKY OCEL | Lícovaný oblouk 15° - nerez AISI 316 - 88,9mm | IVAR.IVN75 | IVN75.89 | 2882
| 02. POTRUBÍ A PRESS FITINKY OCEL | Lícovaný oblouk 15° - nerez AISI 316 - 108mm | IVAR.IVN75 | IVN75.108 | 3620
| 02. POTRUBÍ A PRESS FITINKY OCEL | Lícovaný oblouk 30° - nerez AISI 316 - 15mm | IVAR.IVN74 | IVN74.15 | 298
| 02. POTRUBÍ A PRESS FITINKY OCEL | Lícovaný oblouk 30° - nerez AISI 316 - 18mm | IVAR.IVN74 | IVN74.18 | 302
| 02. POTRUBÍ A PRESS FITINKY OCEL | Lícovaný oblouk 30° - nerez AISI 316 - 22mm | IVAR.IVN74 | IVN74.22 | 325
| 02. POTRUBÍ A PRESS FITINKY OCEL | Lícovaný oblouk 30° - nerez AISI 316 - 28mm | IVAR.IVN74 | IVN74.28 | 383
| 02. POTRUBÍ A PRESS FITINKY OCEL | Lícovaný oblouk 30° - nerez AISI 316 - 35mm | IVAR.IVN74 | IVN74.35 | 575
| 02. POTRUBÍ A PRESS FITINKY OCEL | Lícovaný oblouk 30° - nerez AISI 316 - 42mm | IVAR.IVN74 | IVN74.42 | 829
| 02. POTRUBÍ A PRESS FITINKY OCEL | Lícovaný oblouk 30° - nerez AISI 316 - 54mm | IVAR.IVN74 | IVN74.54 | 1050
| 02. POTRUBÍ A PRESS FITINKY OCEL | Lícovaný oblouk 30° - nerez AISI 316 - 76,1mm | IVAR.IVN74 | IVN74.76 | 2558
| 02. POTRUBÍ A PRESS FITINKY OCEL | Lícovaný oblouk 30° - nerez AISI 316 - 88,9mm | IVAR.IVN74 | IVN74.89 | 2993
| 02. POTRUBÍ A PRESS FITINKY OCEL | Lícovaný oblouk 30° - nerez AISI 316 - 108mm | IVAR.IVN74 | IVN74.108 | 3856
| 02. POTRUBÍ A PRESS FITINKY OCEL | Lícovaný oblouk 45° - nerez AISI 316 - 15mm | IVAR.IVN73 | IVN73.15 | 309
| 02. POTRUBÍ A PRESS FITINKY OCEL | Lícovaný oblouk 45° - nerez AISI 316 - 18mm | IVAR.IVN73 | IVN73.18 | 317
| 02. POTRUBÍ A PRESS FITINKY OCEL | Lícovaný oblouk 45° - nerez AISI 316 - 22mm | IVAR.IVN73 | IVN73.22 | 339
| 02. POTRUBÍ A PRESS FITINKY OCEL | Lícovaný oblouk 45° - nerez AISI 316 - 28mm | IVAR.IVN73 | IVN73.28 | 428
| 02. POTRUBÍ A PRESS FITINKY OCEL | Lícovaný oblouk 45° - nerez AISI 316 - 35mm | IVAR.IVN73 | IVN73.35 | 630
| 02. POTRUBÍ A PRESS FITINKY OCEL | Lícovaný oblouk 45° - nerez AISI 316 - 42mm | IVAR.IVN73 | IVN73.42 | 892
| 02. POTRUBÍ A PRESS FITINKY OCEL | Lícovaný oblouk 45° - nerez AISI 316 - 54mm | IVAR.IVN73 | IVN73.54 | 1117
| 02. POTRUBÍ A PRESS FITINKY OCEL | Lícovaný oblouk 45° - nerez AISI 316 - 76,1mm | IVAR.IVN73 | IVN73.76 | 2635
| 02. POTRUBÍ A PRESS FITINKY OCEL | Lícovaný oblouk 45° - nerez AISI 316 - 88,9mm | IVAR.IVN73 | IVN73.89 | 3074
| 02. POTRUBÍ A PRESS FITINKY OCEL | Lícovaný oblouk 45° - nerez AISI 316 - 108mm | IVAR.IVN73 | IVN73.108 | 4003
| 02. POTRUBÍ A PRESS FITINKY OCEL | Delší odskok - nerez AISI 316 - 15mm | IVAR.IVN76 | IVN76.15 | 269
| 02. POTRUBÍ A PRESS FITINKY OCEL | Delší odskok - nerez AISI 316 - 18mm | IVAR.IVN76 | IVN76.18 | 284
| 02. POTRUBÍ A PRESS FITINKY OCEL | Delší odskok - nerez AISI 316 - 22mm | IVAR.IVN76 | IVN76.22 | 336
| 02. POTRUBÍ A PRESS FITINKY OCEL | Delší odskok - nerez AISI 316 - 28mm | IVAR.IVN76 | IVN76.28 | 406
| 02. POTRUBÍ A PRESS FITINKY OCEL | Kratší odskok - nerez AISI 316 - 15mm | IVAR.IVN77 | IVN77.15 | 217
| 02. POTRUBÍ A PRESS FITINKY OCEL | Kratší odskok - nerez AISI 316 - 18mm | IVAR.IVN77 | IVN77.18 | 228
| 02. POTRUBÍ A PRESS FITINKY OCEL | Kratší odskok - nerez AISI 316 - 22mm | IVAR.IVN77 | IVN77.22 | 269
| 02. POTRUBÍ A PRESS FITINKY OCEL | Kratší odskok - nerez AISI 316 - 28mm | IVAR.IVN77 | IVN77.28 | 309
| 02. POTRUBÍ A PRESS FITINKY OCEL | Kulový uzávěr - lisovací - 15mm | IVAR.S 100 L | IVS100L015 | 1428
| 02. POTRUBÍ A PRESS FITINKY OCEL | Kulový uzávěr - lisovací - 18mm | IVAR.S 100 L | IVS100L018 | 1572
| 02. POTRUBÍ A PRESS FITINKY OCEL | Kulový uzávěr - lisovací - 22mm | IVAR.S 100 L | IVS100L022 | 1858
| 02. POTRUBÍ A PRESS FITINKY OCEL | Kulový uzávěr - lisovací - 28mm | IVAR.S 100 L | IVS100L028 | 2483
| 02. POTRUBÍ A PRESS FITINKY OCEL | Kulový uzávěr - lisovací - 35mm | IVAR.S 100 L | IVS100L035 | 3591
| 02. POTRUBÍ A PRESS FITINKY OCEL | Kulový uzávěr - lisovací - 42mm | IVAR.S 100 L | IVS100L042 | 5731
| 02. POTRUBÍ A PRESS FITINKY OCEL | Kulový uzávěr - lisovací - 54mm | IVAR.S 100 L | IVS100L054 | 8279
| 02. POTRUBÍ A PRESS FITINKY OCEL | Nátrubek PRESS GAS - 18mm | IVAR.IVN10 GAS | IVNGAS10.18 | 144
| 02. POTRUBÍ A PRESS FITINKY OCEL | Nátrubek PRESS GAS - 22mm | IVAR.IVN10 GAS | IVNGAS10.22 | 173
| 02. POTRUBÍ A PRESS FITINKY OCEL | Nátrubek PRESS GAS - 28mm | IVAR.IVN10 GAS | IVNGAS10.28 | 208
| 02. POTRUBÍ A PRESS FITINKY OCEL | Nátrubek PRESS GAS - 35mm | IVAR.IVN10 GAS | IVNGAS10.35 | 241
| 02. POTRUBÍ A PRESS FITINKY OCEL | Nátrubek PRESS GAS - 42mm | IVAR.IVN10 GAS | IVNGAS10.42 | 313
| 02. POTRUBÍ A PRESS FITINKY OCEL | Nátrubek PRESS GAS - 54mm | IVAR.IVN10 GAS | IVNGAS10.54 | 394
| 02. POTRUBÍ A PRESS FITINKY OCEL | Nátrubek PRESS GAS - přesuvný - 18mm | IVAR.IVN11 GAS | IVNGAS11.18 | 243
| 02. POTRUBÍ A PRESS FITINKY OCEL | Nátrubek PRESS GAS - přesuvný - 22mm | IVAR.IVN11 GAS | IVNGAS11.22 | 276
| 02. POTRUBÍ A PRESS FITINKY OCEL | Nátrubek PRESS GAS - přesuvný - 28mm | IVAR.IVN11 GAS | IVNGAS11.28 | 323
| 02. POTRUBÍ A PRESS FITINKY OCEL | Nátrubek PRESS GAS - přesuvný - 35mm | IVAR.IVN11 GAS | IVNGAS11.35 | 361
| 02. POTRUBÍ A PRESS FITINKY OCEL | Nátrubek PRESS GAS - přesuvný - 42mm | IVAR.IVN11 GAS | IVNGAS11.42 | 419
| 02. POTRUBÍ A PRESS FITINKY OCEL | Nátrubek PRESS GAS - přesuvný - 54mm | IVAR.IVN11 GAS | IVNGAS11.54 | 533
| 02. POTRUBÍ A PRESS FITINKY OCEL | Redukce PRESS GAS - s jedním zásuvným koncem - 22-18mm | IVAR.IVN12 GAS | IVNGAS12.2218 | 191
| 02. POTRUBÍ A PRESS FITINKY OCEL | Redukce PRESS GAS - s jedním zásuvným koncem - 28-18mm | IVAR.IVN12 GAS | IVNGAS12.2818 | 226
| 02. POTRUBÍ A PRESS FITINKY OCEL | Redukce PRESS GAS - s jedním zásuvným koncem - 28-22mm | IVAR.IVN12 GAS | IVNGAS12.2822 | 223
| 02. POTRUBÍ A PRESS FITINKY OCEL | Redukce PRESS GAS - s jedním zásuvným koncem - 35-22mm | IVAR.IVN12 GAS | IVNGAS12.3522 | 294
| 02. POTRUBÍ A PRESS FITINKY OCEL | Redukce PRESS GAS - s jedním zásuvným koncem - 35-28mm | IVAR.IVN12 GAS | IVNGAS12.3528 | 309
| 02. POTRUBÍ A PRESS FITINKY OCEL | Redukce PRESS GAS - s jedním zásuvným koncem - 42-28mm | IVAR.IVN12 GAS | IVNGAS12.4228 | 559
| 02. POTRUBÍ A PRESS FITINKY OCEL | Redukce PRESS GAS - s jedním zásuvným koncem - 42-35mm | IVAR.IVN12 GAS | IVNGAS12.4235 | 326
| 02. POTRUBÍ A PRESS FITINKY OCEL | Redukce PRESS GAS - s jedním zásuvným koncem - 54-28mm | IVAR.IVN12 GAS | IVNGAS12.5428 | 920
| 02. POTRUBÍ A PRESS FITINKY OCEL | Redukce PRESS GAS - s jedním zásuvným koncem - 54-35mm | IVAR.IVN12 GAS | IVNGAS12.5435 | 649
| 02. POTRUBÍ A PRESS FITINKY OCEL | Redukce PRESS GAS - s jedním zásuvným koncem - 54-42mm | IVAR.IVN12 GAS | IVNGAS12.5442 | 391
| 02. POTRUBÍ A PRESS FITINKY OCEL | Oblouk 90° PRESS GAS - 18mm | IVAR.IVN20 GAS | IVNGAS20.18 | 226
| 02. POTRUBÍ A PRESS FITINKY OCEL | Oblouk 90° PRESS GAS - 22mm | IVAR.IVN20 GAS | IVNGAS20.22 | 260
| 02. POTRUBÍ A PRESS FITINKY OCEL | Oblouk 90° PRESS GAS - 28mm | IVAR.IVN20 GAS | IVNGAS20.28 | 328
| 02. POTRUBÍ A PRESS FITINKY OCEL | Oblouk 90° PRESS GAS - 35mm | IVAR.IVN20 GAS | IVNGAS20.35 | 516
| 02. POTRUBÍ A PRESS FITINKY OCEL | Oblouk 90° PRESS GAS - 42mm | IVAR.IVN20 GAS | IVNGAS20.42 | 947
| 02. POTRUBÍ A PRESS FITINKY OCEL | Oblouk 90° PRESS GAS - 54mm | IVAR.IVN20 GAS | IVNGAS20.54 | 1294
| 02. POTRUBÍ A PRESS FITINKY OCEL | Oblouk 90° PRESS GAS - s jedním zásuvným koncem - 18mm | IVAR.IVN21 GAS | IVNGAS21.18 | 222
| 02. POTRUBÍ A PRESS FITINKY OCEL | Oblouk 90° PRESS GAS - s jedním zásuvným koncem - 22mm | IVAR.IVN21 GAS | IVNGAS21.22 | 259
| 02. POTRUBÍ A PRESS FITINKY OCEL | Oblouk 90° PRESS GAS - s jedním zásuvným koncem - 28mm | IVAR.IVN21 GAS | IVNGAS21.28 | 323
| 02. POTRUBÍ A PRESS FITINKY OCEL | Oblouk 90° PRESS GAS - s jedním zásuvným koncem - 35mm | IVAR.IVN21 GAS | IVNGAS21.35 | 506
| 02. POTRUBÍ A PRESS FITINKY OCEL | Oblouk 90° PRESS GAS - s jedním zásuvným koncem - 42mm | IVAR.IVN21 GAS | IVNGAS21.42 | 903
| 02. POTRUBÍ A PRESS FITINKY OCEL | Oblouk 90° PRESS GAS - s jedním zásuvným koncem - 54mm | IVAR.IVN21 GAS | IVNGAS21.54 | 1256
| 02. POTRUBÍ A PRESS FITINKY OCEL | Oblouk 45° PRESS GAS - 18mm | IVAR.IVN22 GAS | IVNGAS22.18 | 276
| 02. POTRUBÍ A PRESS FITINKY OCEL | Oblouk 45° PRESS GAS - 22mm | IVAR.IVN22 GAS | IVNGAS22.22 | 321
| 02. POTRUBÍ A PRESS FITINKY OCEL | Oblouk 45° PRESS GAS - 28mm | IVAR.IVN22 GAS | IVNGAS22.28 | 375
| 02. POTRUBÍ A PRESS FITINKY OCEL | Oblouk 45° PRESS GAS - 35mm | IVAR.IVN22 GAS | IVNGAS22.35 | 482
| 02. POTRUBÍ A PRESS FITINKY OCEL | Oblouk 45° PRESS GAS - 42mm | IVAR.IVN22 GAS | IVNGAS22.42 | 775
| 02. POTRUBÍ A PRESS FITINKY OCEL | Oblouk 45° PRESS GAS - 54mm | IVAR.IVN22 GAS | IVNGAS22.54 | 1007
| 02. POTRUBÍ A PRESS FITINKY OCEL | Oblouk 45° PRESS GAS - s jedním zásuvným koncem - 18mm | IVAR.IVN23 GAS | IVNGAS23.18 | 276
| 02. POTRUBÍ A PRESS FITINKY OCEL | Oblouk 45° PRESS GAS - s jedním zásuvným koncem - 22mm | IVAR.IVN23 GAS | IVNGAS23.22 | 318
| 02. POTRUBÍ A PRESS FITINKY OCEL | Oblouk 45° PRESS GAS - s jedním zásuvným koncem - 28mm | IVAR.IVN23 GAS | IVNGAS23.28 | 373
| 02. POTRUBÍ A PRESS FITINKY OCEL | Oblouk 45° PRESS GAS - s jedním zásuvným koncem - 35mm | IVAR.IVN23 GAS | IVNGAS23.35 | 455
| 02. POTRUBÍ A PRESS FITINKY OCEL | Oblouk 45° PRESS GAS - s jedním zásuvným koncem - 42mm | IVAR.IVN23 GAS | IVNGAS23.42 | 733
| 02. POTRUBÍ A PRESS FITINKY OCEL | Oblouk 45° PRESS GAS - s jedním zásuvným koncem - 54mm | IVAR.IVN23 GAS | IVNGAS23.54 | 955
| 02. POTRUBÍ A PRESS FITINKY OCEL | Přechodové koleno 90° PRESS GAS - s vnitřním závitem - 18mm-Rp1/2" | IVAR.IVN30 GAS | IVNGAS30.1812 | 432
| 02. POTRUBÍ A PRESS FITINKY OCEL | Přechodové koleno 90° PRESS GAS - s vnitřním závitem - 22mm-Rp3/4" | IVAR.IVN30 GAS | IVNGAS30.2234 | 528
| 02. POTRUBÍ A PRESS FITINKY OCEL | Přechodové koleno 90° PRESS GAS - s vnitřním závitem - 28mm-Rp1" | IVAR.IVN30 GAS | IVNGAS30.2810 | 835
| 02. POTRUBÍ A PRESS FITINKY OCEL | Přechodové koleno 90° PRESS GAS - s vnitřním závitem - 35mm-Rp5/4" | IVAR.IVN30 GAS | IVNGAS30.3514 | 1077
| 02. POTRUBÍ A PRESS FITINKY OCEL | Nástěnka PRESS GAS - s vnitřním závitem - 18mm-G1/2" | IVAR.IVN32 GAS | IVNGAS32.1812 | 468
| 02. POTRUBÍ A PRESS FITINKY OCEL | Nástěnka PRESS GAS - s vnitřním závitem - 22mm-G3/4" | IVAR.IVN32 GAS | IVNGAS32.2234 | 671
| 02. POTRUBÍ A PRESS FITINKY OCEL | Přechodka PRESS GAS - s vnějším závitem - 18mm-R1/2" | IVAR.IVN81 GAS | IVNGAS81.1812 | 292
| 02. POTRUBÍ A PRESS FITINKY OCEL | Přechodka PRESS GAS - s vnějším závitem - 22mm-R1/2" | IVAR.IVN81 GAS | IVNGAS81.2212 | 314
| 02. POTRUBÍ A PRESS FITINKY OCEL | Přechodka PRESS GAS - s vnějším závitem - 22mm-R3/4" | IVAR.IVN81 GAS | IVNGAS81.2234 | 330
| 02. POTRUBÍ A PRESS FITINKY OCEL | Přechodka PRESS GAS - s vnějším závitem - 28mm-R3/4" | IVAR.IVN81 GAS | IVNGAS81.2834 | 402
| 02. POTRUBÍ A PRESS FITINKY OCEL | Přechodka PRESS GAS - s vnějším závitem - 28mm-R1" | IVAR.IVN81 GAS | IVNGAS81.2810 | 418
| 02. POTRUBÍ A PRESS FITINKY OCEL | Přechodka PRESS GAS - s vnějším závitem - 35mm-R1" | IVAR.IVN81 GAS | IVNGAS81.3510 | 531
| 02. POTRUBÍ A PRESS FITINKY OCEL | Přechodka PRESS GAS - s vnějším závitem - 35mm-R5/4" | IVAR.IVN81 GAS | IVNGAS81.3514 | 612
| 02. POTRUBÍ A PRESS FITINKY OCEL | Přechodka PRESS GAS - s vnějším závitem - 42mm-R6/4" | IVAR.IVN81 GAS | IVNGAS81.4212 | 893
| 02. POTRUBÍ A PRESS FITINKY OCEL | Přechodka PRESS GAS - s vnějším závitem - 54mm-R2" | IVAR.IVN81 GAS | IVNGAS81.5420 | 1199
| 02. POTRUBÍ A PRESS FITINKY OCEL | Přechodka PRESS GAS - s vnitřním závitem - 18mm-Rp1/2" | IVAR.IVN80 GAS | IVNGAS80.1812 | 302
| 02. POTRUBÍ A PRESS FITINKY OCEL | Přechodka PRESS GAS - s vnitřním závitem - 22mm-Rp1/2" | IVAR.IVN80 GAS | IVNGAS80.2212 | 321
| 02. POTRUBÍ A PRESS FITINKY OCEL | Přechodka PRESS GAS - s vnitřním závitem - 22mm-Rp3/4" | IVAR.IVN80 GAS | IVNGAS80.2234 | 378
| 02. POTRUBÍ A PRESS FITINKY OCEL | Přechodka PRESS GAS - s vnitřním závitem - 28mm-Rp1" | IVAR.IVN80 GAS | IVNGAS80.2810 | 588
| 02. POTRUBÍ A PRESS FITINKY OCEL | Přechodka PRESS GAS - s vnitřním závitem - 35mm-Rp1" | IVAR.IVN80 GAS | IVNGAS80.3510 | 563
| 02. POTRUBÍ A PRESS FITINKY OCEL | Přechodka PRESS GAS - s vnitřním závitem - 35mm-Rp5/4" | IVAR.IVN80 GAS | IVNGAS80.3514 | 643
| 02. POTRUBÍ A PRESS FITINKY OCEL | Přechodka PRESS GAS - s vnitřním závitem - 42mm-Rp6/4" | IVAR.IVN80 GAS | IVNGAS80.4216 | 990
| 02. POTRUBÍ A PRESS FITINKY OCEL | Přechodka PRESS GAS - s vnitřním závitem - 54mm-Rp2" | IVAR.IVN80 GAS | IVNGAS80.5420 | 1480
novinka | 02. POTRUBÍ A PRESS FITINKY OCEL | Příruba PRESS GAS - s nátrubkem pro zalisování - 22mm-DN 20 | IVAR.IVN52 GAS | IVNGAS52.22 | 1792
novinka | 02. POTRUBÍ A PRESS FITINKY OCEL | Příruba PRESS GAS - s nátrubkem pro zalisování - 28mm-DN 25 | IVAR.IVN52 GAS | IVNGAS52.28 | 2126
novinka | 02. POTRUBÍ A PRESS FITINKY OCEL | Příruba PRESS GAS - s nátrubkem pro zalisování - 35mm-DN 32 | IVAR.IVN52 GAS | IVNGAS52.35 | 3232
novinka | 02. POTRUBÍ A PRESS FITINKY OCEL | Příruba PRESS GAS - s nátrubkem pro zalisování - 42mm-DN 40 | IVAR.IVN52 GAS | IVNGAS52.42 | 3795
novinka | 02. POTRUBÍ A PRESS FITINKY OCEL | Příruba PRESS GAS - s nátrubkem pro zalisování - 54mm-DN 50 | IVAR.IVN52 GAS | IVNGAS52.54 | 4742
| 02. POTRUBÍ A PRESS FITINKY OCEL | T-kus 90° PRESS GAS - jednoznačný - 18mm | IVAR.IVN40 GAS | IVNGAS40.18 | 347
| 02. POTRUBÍ A PRESS FITINKY OCEL | T-kus 90° PRESS GAS - jednoznačný - 22mm | IVAR.IVN40 GAS | IVNGAS40.22 | 397
| 02. POTRUBÍ A PRESS FITINKY OCEL | T-kus 90° PRESS GAS - jednoznačný - 28mm | IVAR.IVN40 GAS | IVNGAS40.28 | 465
| 02. POTRUBÍ A PRESS FITINKY OCEL | T-kus 90° PRESS GAS - jednoznačný - 35mm | IVAR.IVN40 GAS | IVNGAS40.35 | 632
| 02. POTRUBÍ A PRESS FITINKY OCEL | T-kus 90° PRESS GAS - jednoznačný - 42mm | IVAR.IVN40 GAS | IVNGAS40.42 | 884
| 02. POTRUBÍ A PRESS FITINKY OCEL | T-kus 90° PRESS GAS - jednoznačný - 54mm | IVAR.IVN40 GAS | IVNGAS40.54 | 1033
| 02. POTRUBÍ A PRESS FITINKY OCEL | T-kus 90° PRESS GAS - redukovaný - 22-18-22mm | IVAR.IVN41 GAS | IVNGAS41.221822 | 393
| 02. POTRUBÍ A PRESS FITINKY OCEL | T-kus 90° PRESS GAS - redukovaný - 28-18-28mm | IVAR.IVN41 GAS | IVNGAS41.281828 | 418
| 02. POTRUBÍ A PRESS FITINKY OCEL | T-kus 90° PRESS GAS - redukovaný - 28-22-28mm | IVAR.IVN41 GAS | IVNGAS41.282228 | 441
| 02. POTRUBÍ A PRESS FITINKY OCEL | T-kus 90° PRESS GAS - redukovaný - 35-18-35mm | IVAR.IVN41 GAS | IVNGAS41.351835 | 504
| 02. POTRUBÍ A PRESS FITINKY OCEL | T-kus 90° PRESS GAS - redukovaný - 35-22-35mm | IVAR.IVN41 GAS | IVNGAS41.352235 | 528
| 02. POTRUBÍ A PRESS FITINKY OCEL | T-kus 90° PRESS GAS - redukovaný - 35-28-35mm | IVAR.IVN41 GAS | IVNGAS41.352835 | 552
| 02. POTRUBÍ A PRESS FITINKY OCEL | T-kus 90° PRESS GAS - redukovaný - 42-22-42mm | IVAR.IVN41 GAS | IVNGAS41.422242 | 738
| 02. POTRUBÍ A PRESS FITINKY OCEL | T-kus 90° PRESS GAS - redukovaný - 42-28-42mm | IVAR.IVN41 GAS | IVNGAS41.422842 | 756
| 02. POTRUBÍ A PRESS FITINKY OCEL | T-kus 90° PRESS GAS - redukovaný - 42-35-42mm | IVAR.IVN41 GAS | IVNGAS41.423542 | 780
| 02. POTRUBÍ A PRESS FITINKY OCEL | T-kus 90° PRESS GAS - redukovaný - 54-22-54mm | IVAR.IVN41 GAS | IVNGAS41.542254 | 872
| 02. POTRUBÍ A PRESS FITINKY OCEL | T-kus 90° PRESS GAS - redukovaný - 54-28-54mm | IVAR.IVN41 GAS | IVNGAS41.542854 | 888
| 02. POTRUBÍ A PRESS FITINKY OCEL | T-kus 90° PRESS GAS - redukovaný - 54-35-54mm | IVAR.IVN41 GAS | IVNGAS41.543554 | 911
| 02. POTRUBÍ A PRESS FITINKY OCEL | T-kus 90° PRESS GAS - redukovaný - 54-42-54mm | IVAR.IVN41 GAS | IVNGAS41.544254 | 939
| 02. POTRUBÍ A PRESS FITINKY OCEL | T-kus 90° PRESS GAS - s vnitřním závitem - 18-Rp1/2"-18 | IVAR.IVN42 GAS | IVNGAS42.181218 | 430
| 02. POTRUBÍ A PRESS FITINKY OCEL | T-kus 90° PRESS GAS - s vnitřním závitem - 22-Rp1/2"-22 | IVAR.IVN42 GAS | IVNGAS42.221222 | 446
| 02. POTRUBÍ A PRESS FITINKY OCEL | T-kus 90° PRESS GAS - s vnitřním závitem - 22-Rp3/4"-22 | IVAR.IVN42 GAS | IVNGAS42.223422 | 487
| 02. POTRUBÍ A PRESS FITINKY OCEL | T-kus 90° PRESS GAS - s vnitřním závitem - 28-Rp1/2"-28 | IVAR.IVN42 GAS | IVNGAS42.281228 | 512
| 02. POTRUBÍ A PRESS FITINKY OCEL | T-kus 90° PRESS GAS - s vnitřním závitem - 28-Rp3/4"-28 | IVAR.IVN42 GAS | IVNGAS42.283428 | 528
| 02. POTRUBÍ A PRESS FITINKY OCEL | T-kus 90° PRESS GAS - s vnitřním závitem - 35-Rp1/2"-35 | IVAR.IVN42 GAS | IVNGAS42.351235 | 589
| 02. POTRUBÍ A PRESS FITINKY OCEL | T-kus 90° PRESS GAS - s vnitřním závitem - 35-Rp3/4"-35 | IVAR.IVN42 GAS | IVNGAS42.353435 | 664
| 02. POTRUBÍ A PRESS FITINKY OCEL | T-kus 90° PRESS GAS - s vnitřním závitem - 42-Rp1/2"-42 | IVAR.IVN42 GAS | IVNGAS42.421242 | 716
| 02. POTRUBÍ A PRESS FITINKY OCEL | T-kus 90° PRESS GAS - s vnitřním závitem - 54-Rp1/2"-54 | IVAR.IVN42 GAS | IVNGAS42.541254 | 810
| 02. POTRUBÍ A PRESS FITINKY OCEL | T-kus 90° PRESS GAS - s vnitřním závitem - 54-Rp3/4"-54 | IVAR.IVN42 GAS | IVNGAS42.543454 | 1003
| 02. POTRUBÍ A PRESS FITINKY OCEL | T-kus 90° PRESS GAS - s vnitřním závitem - 54-Rp2"-54 | IVAR.IVN42 GAS | IVNGAS42.542054 | 1559
| 02. POTRUBÍ A PRESS FITINKY OCEL | Připojovací šroubení PRESS GAS - na ploché těsnění - G3/4"-18mm | IVAR.IVN60 GAS | IVNGAS60.3418 | 377
| 02. POTRUBÍ A PRESS FITINKY OCEL | Připojovací šroubení PRESS GAS - na ploché těsnění - G1"-22mm | IVAR.IVN60 GAS | IVNGAS60.1022 | 575
| 02. POTRUBÍ A PRESS FITINKY OCEL | Připojovací šroubení PRESS GAS - na ploché těsnění - G5/4"-28mm | IVAR.IVN60 GAS | IVNGAS60.1428 | 665
| 02. POTRUBÍ A PRESS FITINKY OCEL | Připojovací šroubení PRESS GAS - na ploché těsnění - G6/4"-35mm | IVAR.IVN60 GAS | IVNGAS60.1635 | 758
| 02. POTRUBÍ A PRESS FITINKY OCEL | Víčko potrubí PRESS GAS - 18mm | IVAR.IVN50 GAS | IVNGAS50.18 | 203
| 02. POTRUBÍ A PRESS FITINKY OCEL | Víčko potrubí PRESS GAS - 22mm | IVAR.IVN50 GAS | IVNGAS50.22 | 222
| 02. POTRUBÍ A PRESS FITINKY OCEL | Víčko potrubí PRESS GAS - 28mm | IVAR.IVN50 GAS | IVNGAS50.28 | 293
| 02. POTRUBÍ A PRESS FITINKY OCEL | Víčko potrubí PRESS GAS - 35mm | IVAR.IVN50 GAS | IVNGAS50.35 | 330
| 02. POTRUBÍ A PRESS FITINKY OCEL | Víčko potrubí PRESS GAS - 42mm | IVAR.IVN50 GAS | IVNGAS50.42 | 461
| 02. POTRUBÍ A PRESS FITINKY OCEL | Víčko potrubí PRESS GAS - 54mm | IVAR.IVN50 GAS | IVNGAS50.54 | 533
novinka | 02. POTRUBÍ A PRESS FITINKY OCEL | Nátrubek - nerez AISI 304 - 15mm | IVAR.IVN410 | IVN410.15 | 104
novinka | 02. POTRUBÍ A PRESS FITINKY OCEL | Nátrubek - nerez AISI 304 - 18mm | IVAR.IVN410 | IVN410.18 | 111
novinka | 02. POTRUBÍ A PRESS FITINKY OCEL | Nátrubek - nerez AISI 304 - 22mm | IVAR.IVN410 | IVN410.22 | 135
novinka | 02. POTRUBÍ A PRESS FITINKY OCEL | Nátrubek - nerez AISI 304 - 28mm | IVAR.IVN410 | IVN410.28 | 161
novinka | 02. POTRUBÍ A PRESS FITINKY OCEL | Nátrubek - nerez AISI 304 - 35mm | IVAR.IVN410 | IVN410.35 | 188
novinka | 02. POTRUBÍ A PRESS FITINKY OCEL | Nátrubek - nerez AISI 304 - 42mm | IVAR.IVN410 | IVN410.42 | 243
novinka | 02. POTRUBÍ A PRESS FITINKY OCEL | Nátrubek - nerez AISI 304 - 54mm | IVAR.IVN410 | IVN410.54 | 307
novinka | 02. POTRUBÍ A PRESS FITINKY OCEL | Nátrubek - nerez AISI 304 - 76,1mm | IVAR.IVN410 | IVN410.76 | 1563
novinka | 02. POTRUBÍ A PRESS FITINKY OCEL | Nátrubek - nerez AISI 304 - 88,9mm | IVAR.IVN410 | IVN410.89 | 1786
novinka | 02. POTRUBÍ A PRESS FITINKY OCEL | Nátrubek - nerez AISI 304 - 108mm | IVAR.IVN410 | IVN410.108 | 2270
novinka | 02. POTRUBÍ A PRESS FITINKY OCEL | Oblouk 90° - nerez AISI 304 - 15mm | IVAR.IVN420 | IVN420.15 | 148
novinka | 02. POTRUBÍ A PRESS FITINKY OCEL | Oblouk 90° - nerez AISI 304 - 18mm | IVAR.IVN420 | IVN420.18 | 176
novinka | 02. POTRUBÍ A PRESS FITINKY OCEL | Oblouk 90° - nerez AISI 304 - 22mm | IVAR.IVN420 | IVN420.22 | 202
novinka | 02. POTRUBÍ A PRESS FITINKY OCEL | Oblouk 90° - nerez AISI 304 - 28mm | IVAR.IVN420 | IVN420.28 | 255
novinka | 02. POTRUBÍ A PRESS FITINKY OCEL | Oblouk 90° - nerez AISI 304 - 35mm | IVAR.IVN420 | IVN420.35 | 402
novinka | 02. POTRUBÍ A PRESS FITINKY OCEL | Oblouk 90° - nerez AISI 304 - 42mm | IVAR.IVN420 | IVN420.42 | 737
novinka | 02. POTRUBÍ A PRESS FITINKY OCEL | Oblouk 90° - nerez AISI 304 - 54mm | IVAR.IVN420 | IVN420.54 | 1007
novinka | 02. POTRUBÍ A PRESS FITINKY OCEL | Oblouk 90° - nerez AISI 304 - 76,1mm | IVAR.IVN420 | IVN420.76 | 2419
novinka | 02. POTRUBÍ A PRESS FITINKY OCEL | Oblouk 90° - nerez AISI 304 - 88,9mm | IVAR.IVN420 | IVN420.89 | 2941
novinka | 02. POTRUBÍ A PRESS FITINKY OCEL | Oblouk 90° - nerez AISI 304 - 108mm | IVAR.IVN420 | IVN420.108 | 4019
novinka | 02. POTRUBÍ A PRESS FITINKY OCEL | Redukce - s jedním zásuvným koncem - nerez AISI 304 - 18-15mm | IVAR.IVN412 | IVN412.1815 | 122
novinka | 02. POTRUBÍ A PRESS FITINKY OCEL | Redukce - s jedním zásuvným koncem - nerez AISI 304 - 22-15mm | IVAR.IVN412 | IVN412.2215 | 140
novinka | 02. POTRUBÍ A PRESS FITINKY OCEL | Redukce - s jedním zásuvným koncem - nerez AISI 304 - 22-18mm | IVAR.IVN412 | IVN412.2218 | 149
novinka | 02. POTRUBÍ A PRESS FITINKY OCEL | Redukce - s jedním zásuvným koncem - nerez AISI 304 - 28-15mm | IVAR.IVN412 | IVN412.2815 | 179
novinka | 02. POTRUBÍ A PRESS FITINKY OCEL | Redukce - s jedním zásuvným koncem - nerez AISI 304 - 28-18mm | IVAR.IVN412 | IVN412.2818 | 177
novinka | 02. POTRUBÍ A PRESS FITINKY OCEL | Redukce - s jedním zásuvným koncem - nerez AISI 304 - 28-22mm | IVAR.IVN412 | IVN412.2822 | 174
novinka | 02. POTRUBÍ A PRESS FITINKY OCEL | Redukce - s jedním zásuvným koncem - nerez AISI 304 - 35-18mm | IVAR.IVN412 | IVN412.3518 | 334
novinka | 02. POTRUBÍ A PRESS FITINKY OCEL | Redukce - s jedním zásuvným koncem - nerez AISI 304 - 35-22mm | IVAR.IVN412 | IVN412.3522 | 229
novinka | 02. POTRUBÍ A PRESS FITINKY OCEL | Redukce - s jedním zásuvným koncem - nerez AISI 304 - 35-28mm | IVAR.IVN412 | IVN412.3528 | 240
novinka | 02. POTRUBÍ A PRESS FITINKY OCEL | Redukce - s jedním zásuvným koncem - nerez AISI 304 - 42-18mm | IVAR.IVN412 | IVN412.4218 | 617
novinka | 02. POTRUBÍ A PRESS FITINKY OCEL | Redukce - s jedním zásuvným koncem - nerez AISI 304 - 42-22mm | IVAR.IVN412 | IVN412.4222 | 425
novinka | 02. POTRUBÍ A PRESS FITINKY OCEL | Redukce - s jedním zásuvným koncem - nerez AISI 304 - 42-28mm | IVAR.IVN412 | IVN412.4228 | 436
novinka | 02. POTRUBÍ A PRESS FITINKY OCEL | Redukce - s jedním zásuvným koncem - nerez AISI 304 - 42-35mm | IVAR.IVN412 | IVN412.4235 | 253
novinka | 02. POTRUBÍ A PRESS FITINKY OCEL | Redukce - s jedním zásuvným koncem - nerez AISI 304 - 54-22mm | IVAR.IVN412 | IVN412.5422 | 686
novinka | 02. POTRUBÍ A PRESS FITINKY OCEL | Redukce - s jedním zásuvným koncem - nerez AISI 304 - 54-28mm | IVAR.IVN412 | IVN412.5428 | 717
novinka | 02. POTRUBÍ A PRESS FITINKY OCEL | Redukce - s jedním zásuvným koncem - nerez AISI 304 - 54-35mm | IVAR.IVN412 | IVN412.5435 | 505
novinka | 02. POTRUBÍ A PRESS FITINKY OCEL | Redukce - s jedním zásuvným koncem - nerez AISI 304 - 54-42mm | IVAR.IVN412 | IVN412.5442 | 305
novinka | 02. POTRUBÍ A PRESS FITINKY OCEL | Redukce - s jedním zásuvným koncem - nerez AISI 304 - 76,1-42mm | IVAR.IVN412 | IVN412.7642 | 1295
novinka | 02. POTRUBÍ A PRESS FITINKY OCEL | Redukce - s jedním zásuvným koncem - nerez AISI 304 - 76,1-54mm | IVAR.IVN412 | IVN412.7654 | 1341
novinka | 02. POTRUBÍ A PRESS FITINKY OCEL | Redukce - s jedním zásuvným koncem - nerez AISI 304 - 88,9-54mm | IVAR.IVN412 | IVN412.8954 | 1446
novinka | 02. POTRUBÍ A PRESS FITINKY OCEL | Redukce - s jedním zásuvným koncem - nerez AISI 304 - 88,9-76,1mm | IVAR.IVN412 | IVN412.8976 | 1972
novinka | 02. POTRUBÍ A PRESS FITINKY OCEL | Redukce - s jedním zásuvným koncem - nerez AISI 304 - 108-76,1mm | IVAR.IVN412 | IVN412.10876 | 2048
novinka | 02. POTRUBÍ A PRESS FITINKY OCEL | Redukce - s jedním zásuvným koncem - nerez AISI 304 - 108-88,9mm | IVAR.IVN412 | IVN412.10889 | 2270
novinka | 02. POTRUBÍ A PRESS FITINKY OCEL | Oblouk 90° - s jedním zásuvným koncem - nerez AISI 304 - 15mm | IVAR.IVN421 | IVN421.15 | 151
novinka | 02. POTRUBÍ A PRESS FITINKY OCEL | Oblouk 90° - s jedním zásuvným koncem - nerez AISI 304 - 18mm | IVAR.IVN421 | IVN421.18 | 172
novinka | 02. POTRUBÍ A PRESS FITINKY OCEL | Oblouk 90° - s jedním zásuvným koncem - nerez AISI 304 - 22mm | IVAR.IVN421 | IVN421.22 | 201
novinka | 02. POTRUBÍ A PRESS FITINKY OCEL | Oblouk 90° - s jedním zásuvným koncem - nerez AISI 304 - 28mm | IVAR.IVN421 | IVN421.28 | 251
novinka | 02. POTRUBÍ A PRESS FITINKY OCEL | Oblouk 90° - s jedním zásuvným koncem - nerez AISI 304 - 35mm | IVAR.IVN421 | IVN421.35 | 394
novinka | 02. POTRUBÍ A PRESS FITINKY OCEL | Oblouk 90° - s jedním zásuvným koncem - nerez AISI 304 - 42mm | IVAR.IVN421 | IVN421.42 | 703
novinka | 02. POTRUBÍ A PRESS FITINKY OCEL | Oblouk 90° - s jedním zásuvným koncem - nerez AISI 304 - 54mm | IVAR.IVN421 | IVN421.54 | 977
novinka | 02. POTRUBÍ A PRESS FITINKY OCEL | Oblouk 90° - s jedním zásuvným koncem - nerez AISI 304 - 76,1mm | IVAR.IVN421 | IVN421.76 | 2419
novinka | 02. POTRUBÍ A PRESS FITINKY OCEL | Oblouk 90° - s jedním zásuvným koncem - nerez AISI 304 - 88,9mm | IVAR.IVN421 | IVN421.89 | 2941
novinka | 02. POTRUBÍ A PRESS FITINKY OCEL | Oblouk 90° - s jedním zásuvným koncem - nerez AISI 304 - 108mm | IVAR.IVN421 | IVN421.108 | 4019
novinka | 02. POTRUBÍ A PRESS FITINKY OCEL | Oblouk 45° - nerez AISI 304 - 15mm | IVAR.IVN422 | IVN422.15 | 201
novinka | 02. POTRUBÍ A PRESS FITINKY OCEL | Oblouk 45° - nerez AISI 304 - 18mm | IVAR.IVN422 | IVN422.18 | 215
novinka | 02. POTRUBÍ A PRESS FITINKY OCEL | Oblouk 45° - nerez AISI 304 - 22mm | IVAR.IVN422 | IVN422.22 | 250
novinka | 02. POTRUBÍ A PRESS FITINKY OCEL | Oblouk 45° - nerez AISI 304 - 28mm | IVAR.IVN422 | IVN422.28 | 292
novinka | 02. POTRUBÍ A PRESS FITINKY OCEL | Oblouk 45° - nerez AISI 304 - 35mm | IVAR.IVN422 | IVN422.35 | 375
novinka | 02. POTRUBÍ A PRESS FITINKY OCEL | Oblouk 45° - nerez AISI 304 - 42mm | IVAR.IVN422 | IVN422.42 | 604
novinka | 02. POTRUBÍ A PRESS FITINKY OCEL | Oblouk 45° - nerez AISI 304 - 54mm | IVAR.IVN422 | IVN422.54 | 785
novinka | 02. POTRUBÍ A PRESS FITINKY OCEL | Oblouk 45° - nerez AISI 304 - 76,1mm | IVAR.IVN422 | IVN422.76 | 2307
novinka | 02. POTRUBÍ A PRESS FITINKY OCEL | Oblouk 45° - nerez AISI 304 - 88,9mm | IVAR.IVN422 | IVN422.89 | 2755
novinka | 02. POTRUBÍ A PRESS FITINKY OCEL | Oblouk 45° - nerez AISI 304 - 108mm | IVAR.IVN422 | IVN422.108 | 3759
novinka | 02. POTRUBÍ A PRESS FITINKY OCEL | Oblouk 45° - s jedním zásuvným koncem - nerez AISI 304 - 15mm | IVAR.IVN423 | IVN423.15 | 203
novinka | 02. POTRUBÍ A PRESS FITINKY OCEL | Oblouk 45° - s jedním zásuvným koncem - nerez AISI 304 - 18mm | IVAR.IVN423 | IVN423.18 | 216
novinka | 02. POTRUBÍ A PRESS FITINKY OCEL | Oblouk 45° - s jedním zásuvným koncem - nerez AISI 304 - 22mm | IVAR.IVN423 | IVN423.22 | 248
novinka | 02. POTRUBÍ A PRESS FITINKY OCEL | Oblouk 45° - s jedním zásuvným koncem - nerez AISI 304 - 28mm | IVAR.IVN423 | IVN423.28 | 291
novinka | 02. POTRUBÍ A PRESS FITINKY OCEL | Oblouk 45° - s jedním zásuvným koncem - nerez AISI 304 - 35mm | IVAR.IVN423 | IVN423.35 | 354
novinka | 02. POTRUBÍ A PRESS FITINKY OCEL | Oblouk 45° - s jedním zásuvným koncem - nerez AISI 304 - 42mm | IVAR.IVN423 | IVN423.42 | 572
novinka | 02. POTRUBÍ A PRESS FITINKY OCEL | Oblouk 45° - s jedním zásuvným koncem - nerez AISI 304 - 54mm | IVAR.IVN423 | IVN423.54 | 744
novinka | 02. POTRUBÍ A PRESS FITINKY OCEL | Oblouk 45° - s jedním zásuvným koncem - nerez AISI 304 - 76,1mm | IVAR.IVN423 | IVN423.76 | 2122
novinka | 02. POTRUBÍ A PRESS FITINKY OCEL | Oblouk 45° - s jedním zásuvným koncem - nerez AISI 304 - 88,9mm | IVAR.IVN423 | IVN423.89 | 2531
novinka | 02. POTRUBÍ A PRESS FITINKY OCEL | Oblouk 45° - s jedním zásuvným koncem - nerez AISI 304 - 108mm | IVAR.IVN423 | IVN423.108 | 3462
novinka | 02. POTRUBÍ A PRESS FITINKY OCEL | Připojovací šroubení - na ploché těsnění - nerez AISI 304 - G 1/2"-15mm; mosaz | IVAR.IVN460 | IVN460.1512 | 483
novinka | 02. POTRUBÍ A PRESS FITINKY OCEL | Připojovací šroubení - na ploché těsnění - nerez AISI 304 - G 3/4"-15mm; mosaz | IVAR.IVN460 | IVN460.1534 | 294
novinka | 02. POTRUBÍ A PRESS FITINKY OCEL | Připojovací šroubení - na ploché těsnění - nerez AISI 304 - G 3/4"-18mm; mosaz | IVAR.IVN460 | IVN460.1834 | 294
novinka | 02. POTRUBÍ A PRESS FITINKY OCEL | Připojovací šroubení - na ploché těsnění - nerez AISI 304 - G 1"-22mm; mosaz | IVAR.IVN460 | IVN460.2210 | 448
novinka | 02. POTRUBÍ A PRESS FITINKY OCEL | Připojovací šroubení - na ploché těsnění - nerez AISI 304 - G 5/4"-28mm; mosaz | IVAR.IVN460 | IVN460.2814 | 518
novinka | 02. POTRUBÍ A PRESS FITINKY OCEL | Připojovací šroubení - na ploché těsnění - nerez AISI 304 - G 6/4"-28mm; mosaz | IVAR.IVN460 | IVN460.2816 | 605
novinka | 02. POTRUBÍ A PRESS FITINKY OCEL | Připojovací šroubení - na ploché těsnění - nerez AISI 304 - G 6/4"-35mm; mosaz | IVAR.IVN460 | IVN460.3516 | 590
novinka | 02. POTRUBÍ A PRESS FITINKY OCEL | Připojovací šroubení - na ploché těsnění - nerez AISI 304 - G 2"-42mm; mosaz | IVAR.IVN460 | IVN460.4220 | 1671
novinka | 02. POTRUBÍ A PRESS FITINKY OCEL | Připojovací šroubení - na ploché těsnění - nerez AISI 304 - G 2"-54mm; mosaz | IVAR.IVN460 | IVN460.5420 | 1717
novinka | 02. POTRUBÍ A PRESS FITINKY OCEL | Připojovací šroubení - s vnitřním závitem - nerez AISI 304 - 15mm-Rp1/2" | IVAR.IVN462 | IVN462.1512 | 403
novinka | 02. POTRUBÍ A PRESS FITINKY OCEL | Připojovací šroubení - s vnitřním závitem - nerez AISI 304 - 15mm-Rp3/4" | IVAR.IVN462 | IVN462.1534 | 448
novinka | 02. POTRUBÍ A PRESS FITINKY OCEL | Připojovací šroubení - s vnitřním závitem - nerez AISI 304 - 18mm-Rp1/2" | IVAR.IVN462 | IVN462.1812 | 486
novinka | 02. POTRUBÍ A PRESS FITINKY OCEL | Připojovací šroubení - s vnitřním závitem - nerez AISI 304 - 18mm-Rp3/4" | IVAR.IVN462 | IVN462.1834 | 501
novinka | 02. POTRUBÍ A PRESS FITINKY OCEL | Připojovací šroubení - s vnitřním závitem - nerez AISI 304 - 22mm-Rp1" | IVAR.IVN462 | IVN462.2210 | 643
novinka | 02. POTRUBÍ A PRESS FITINKY OCEL | Připojovací šroubení - s vnitřním závitem - nerez AISI 304 - 22mm-Rp3/4" | IVAR.IVN462 | IVN462.2234 | 537
novinka | 02. POTRUBÍ A PRESS FITINKY OCEL | Připojovací šroubení - s vnitřním závitem - nerez AISI 304 - 28mm-Rp1" | IVAR.IVN462 | IVN462.2810 | 698
novinka | 02. POTRUBÍ A PRESS FITINKY OCEL | Připojovací šroubení - s vnitřním závitem - nerez AISI 304 - 35mm-Rp5/4" | IVAR.IVN462 | IVN462.3514 | 874
novinka | 02. POTRUBÍ A PRESS FITINKY OCEL | Připojovací šroubení - s vnitřním závitem - nerez AISI 304 - 42mm-Rp6/4" | IVAR.IVN462 | IVN462.4216 | 1078
novinka | 02. POTRUBÍ A PRESS FITINKY OCEL | Připojovací šroubení - s vnitřním závitem - nerez AISI 304 - 54mm-Rp2" | IVAR.IVN462 | IVN462.5420 | 2040
novinka | 02. POTRUBÍ A PRESS FITINKY OCEL | Připojovací šroubení - s vnějším závitem - nerez AISI 304 - 15mm-R1/2" | IVAR.IVN464 | IVN464.1512 | 409
novinka | 02. POTRUBÍ A PRESS FITINKY OCEL | Připojovací šroubení - s vnějším závitem - nerez AISI 304 - 18mm-R1/2" | IVAR.IVN464 | IVN464.1812 | 451
novinka | 02. POTRUBÍ A PRESS FITINKY OCEL | Připojovací šroubení - s vnějším závitem - nerez AISI 304 - 22mm-R1/2" | IVAR.IVN464 | IVN464.2212 | 551
novinka | 02. POTRUBÍ A PRESS FITINKY OCEL | Připojovací šroubení - s vnějším závitem - nerez AISI 304 - 22mm-R3/4" | IVAR.IVN464 | IVN464.2234 | 481
novinka | 02. POTRUBÍ A PRESS FITINKY OCEL | Připojovací šroubení - s vnějším závitem - nerez AISI 304 - 22mm-R1" | IVAR.IVN464 | IVN464.2210 | 677
novinka | 02. POTRUBÍ A PRESS FITINKY OCEL | Připojovací šroubení - s vnějším závitem - nerez AISI 304 - 28mm-R1" | IVAR.IVN464 | IVN464.2810 | 808
novinka | 02. POTRUBÍ A PRESS FITINKY OCEL | Připojovací šroubení - s vnějším závitem - nerez AISI 304 - 35mm-R5/4" | IVAR.IVN464 | IVN464.3514 | 1030
novinka | 02. POTRUBÍ A PRESS FITINKY OCEL | Připojovací šroubení - s vnějším závitem - nerez AISI 304 - 42mm-R6/4" | IVAR.IVN464 | IVN464.4216 | 1295
novinka | 02. POTRUBÍ A PRESS FITINKY OCEL | Připojovací šroubení - s vnějším závitem - nerez AISI 304 - 54mm-R2" | IVAR.IVN464 | IVN464.5420 | 2058
novinka | 02. POTRUBÍ A PRESS FITINKY OCEL | T-kus 90° - jednoznačný - nerez AISI 304 - 15mm | IVAR.IVN440 | IVN440.15 | 263
novinka | 02. POTRUBÍ A PRESS FITINKY OCEL | T-kus 90° - jednoznačný - nerez AISI 304 - 18mm | IVAR.IVN440 | IVN440.18 | 270
novinka | 02. POTRUBÍ A PRESS FITINKY OCEL | T-kus 90° - jednoznačný - nerez AISI 304 - 22mm | IVAR.IVN440 | IVN440.22 | 309
novinka | 02. POTRUBÍ A PRESS FITINKY OCEL | T-kus 90° - jednoznačný - nerez AISI 304 - 28mm | IVAR.IVN440 | IVN440.28 | 362
novinka | 02. POTRUBÍ A PRESS FITINKY OCEL | T-kus 90° - jednoznačný - nerez AISI 304 - 35mm | IVAR.IVN440 | IVN440.35 | 493
novinka | 02. POTRUBÍ A PRESS FITINKY OCEL | T-kus 90° - jednoznačný - nerez AISI 304 - 42mm | IVAR.IVN440 | IVN440.42 | 688
novinka | 02. POTRUBÍ A PRESS FITINKY OCEL | T-kus 90° - jednoznačný - nerez AISI 304 - 54mm | IVAR.IVN440 | IVN440.54 | 804
novinka | 02. POTRUBÍ A PRESS FITINKY OCEL | T-kus 90° - jednoznačný - nerez AISI 304 - 76,1mm | IVAR.IVN440 | IVN440.76 | 4355
novinka | 02. POTRUBÍ A PRESS FITINKY OCEL | T-kus 90° - jednoznačný - nerez AISI 304 - 88,9mm | IVAR.IVN440 | IVN440.89 | 4765
novinka | 02. POTRUBÍ A PRESS FITINKY OCEL | T-kus 90° - jednoznačný - nerez AISI 304 - 108mm | IVAR.IVN440 | IVN440.108 | 5880
novinka | 02. POTRUBÍ A PRESS FITINKY OCEL | T-kus 90° - redukovaný - nerez AISI 304 - 18-15-18mm | IVAR.IVN441 | IVN441.181518 | 306
novinka | 02. POTRUBÍ A PRESS FITINKY OCEL | T-kus 90° - redukovaný - nerez AISI 304 - 22-15-22mm | IVAR.IVN441 | IVN441.221522 | 297
novinka | 02. POTRUBÍ A PRESS FITINKY OCEL | T-kus 90° - redukovaný - nerez AISI 304 - 22-18-22mm | IVAR.IVN441 | IVN441.221822 | 306
novinka | 02. POTRUBÍ A PRESS FITINKY OCEL | T-kus 90° - redukovaný - nerez AISI 304 - 28-15-28mm | IVAR.IVN441 | IVN441.281528 | 306
novinka | 02. POTRUBÍ A PRESS FITINKY OCEL | T-kus 90° - redukovaný - nerez AISI 304 - 28-18-28mm | IVAR.IVN441 | IVN441.281828 | 325
novinka | 02. POTRUBÍ A PRESS FITINKY OCEL | T-kus 90° - redukovaný - nerez AISI 304 - 28-22-28mm | IVAR.IVN441 | IVN441.282228 | 343
novinka | 02. POTRUBÍ A PRESS FITINKY OCEL | T-kus 90° - redukovaný - nerez AISI 304 - 35-15-35mm | IVAR.IVN441 | IVN441.351535 | 389
novinka | 02. POTRUBÍ A PRESS FITINKY OCEL | T-kus 90° - redukovaný - nerez AISI 304 - 35-18-35mm | IVAR.IVN441 | IVN441.351835 | 392
novinka | 02. POTRUBÍ A PRESS FITINKY OCEL | T-kus 90° - redukovaný - nerez AISI 304 - 35-22-35mm | IVAR.IVN441 | IVN441.352235 | 411
novinka | 02. POTRUBÍ A PRESS FITINKY OCEL | T-kus 90° - redukovaný - nerez AISI 304 - 35-28-35mm | IVAR.IVN441 | IVN441.352835 | 430
novinka | 02. POTRUBÍ A PRESS FITINKY OCEL | T-kus 90° - redukovaný - nerez AISI 304 - 42-15-42mm | IVAR.IVN441 | IVN441.421542 | 534
novinka | 02. POTRUBÍ A PRESS FITINKY OCEL | T-kus 90° - redukovaný - nerez AISI 304 - 42-18-42mm | IVAR.IVN441 | IVN441.421842 | 556
novinka | 02. POTRUBÍ A PRESS FITINKY OCEL | T-kus 90° - redukovaný - nerez AISI 304 - 42-22-42mm | IVAR.IVN441 | IVN441.422242 | 575
novinka | 02. POTRUBÍ A PRESS FITINKY OCEL | T-kus 90° - redukovaný - nerez AISI 304 - 42-28-42mm | IVAR.IVN441 | IVN441.422842 | 589
novinka | 02. POTRUBÍ A PRESS FITINKY OCEL | T-kus 90° - redukovaný - nerez AISI 304 - 42-35-42mm | IVAR.IVN441 | IVN441.423542 | 629
novinka | 02. POTRUBÍ A PRESS FITINKY OCEL | T-kus 90° - redukovaný - nerez AISI 304 - 54-15-54mm | IVAR.IVN441 | IVN441.541554 | 655
novinka | 02. POTRUBÍ A PRESS FITINKY OCEL | T-kus 90° - redukovaný - nerez AISI 304 - 54-18-54mm | IVAR.IVN441 | IVN441.541854 | 663
novinka | 02. POTRUBÍ A PRESS FITINKY OCEL | T-kus 90° - redukovaný - nerez AISI 304 - 54-22-54mm | IVAR.IVN441 | IVN441.542254 | 679
novinka | 02. POTRUBÍ A PRESS FITINKY OCEL | T-kus 90° - redukovaný - nerez AISI 304 - 54-28-54mm | IVAR.IVN441 | IVN441.542854 | 691
novinka | 02. POTRUBÍ A PRESS FITINKY OCEL | T-kus 90° - redukovaný - nerez AISI 304 - 54-35-54mm | IVAR.IVN441 | IVN441.543554 | 710
novinka | 02. POTRUBÍ A PRESS FITINKY OCEL | T-kus 90° - redukovaný - nerez AISI 304 - 54-42-54mm | IVAR.IVN441 | IVN441.544254 | 731
novinka | 02. POTRUBÍ A PRESS FITINKY OCEL | T-kus 90° - redukovaný - nerez AISI 304 - 76,1-22-76,1mm | IVAR.IVN441 | IVN441.762276 | 3276
novinka | 02. POTRUBÍ A PRESS FITINKY OCEL | T-kus 90° - redukovaný - nerez AISI 304 - 76,1-28-76,1mm | IVAR.IVN441 | IVN441.762876 | 3536
novinka | 02. POTRUBÍ A PRESS FITINKY OCEL | T-kus 90° - redukovaný - nerez AISI 304 - 76,1-35-76,1mm | IVAR.IVN441 | IVN441.763576 | 3797
novinka | 02. POTRUBÍ A PRESS FITINKY OCEL | T-kus 90° - redukovaný - nerez AISI 304 - 76,1-42-76,1mm | IVAR.IVN441 | IVN441.764276 | 4095
novinka | 02. POTRUBÍ A PRESS FITINKY OCEL | T-kus 90° - redukovaný - nerez AISI 304 - 76,1-54-76,1mm | IVAR.IVN441 | IVN441.765476 | 4355
novinka | 02. POTRUBÍ A PRESS FITINKY OCEL | T-kus 90° - redukovaný - nerez AISI 304 - 88,9-22-88,9mm | IVAR.IVN441 | IVN441.892289 | 3462
novinka | 02. POTRUBÍ A PRESS FITINKY OCEL | T-kus 90° - redukovaný - nerez AISI 304 - 88,9-28-88,9mm | IVAR.IVN441 | IVN441.892889 | 3721
novinka | 02. POTRUBÍ A PRESS FITINKY OCEL | T-kus 90° - redukovaný - nerez AISI 304 - 88,9-35-88,9mm | IVAR.IVN441 | IVN441.893589 | 3981
novinka | 02. POTRUBÍ A PRESS FITINKY OCEL | T-kus 90° - redukovaný - nerez AISI 304 - 88,9-42-88,9mm | IVAR.IVN441 | IVN441.894289 | 4280
novinka | 02. POTRUBÍ A PRESS FITINKY OCEL | T-kus 90° - redukovaný - nerez AISI 304 - 88,9-54-88,9mm | IVAR.IVN441 | IVN441.895489 | 4466
novinka | 02. POTRUBÍ A PRESS FITINKY OCEL | T-kus 90° - redukovaný - nerez AISI 304 - 88,9-76,1-88,9mm | IVAR.IVN441 | IVN441.897689 | 4765
novinka | 02. POTRUBÍ A PRESS FITINKY OCEL | T-kus 90° - redukovaný - nerez AISI 304 - 108-22-108mm | IVAR.IVN441 | IVN441.10822108 | 3684
novinka | 02. POTRUBÍ A PRESS FITINKY OCEL | T-kus 90° - redukovaný - nerez AISI 304 - 108-28-108mm | IVAR.IVN441 | IVN441.10828108 | 3907
novinka | 02. POTRUBÍ A PRESS FITINKY OCEL | T-kus 90° - redukovaný - nerez AISI 304 - 108-35-108mm | IVAR.IVN441 | IVN441.10835108 | 4280
novinka | 02. POTRUBÍ A PRESS FITINKY OCEL | T-kus 90° - redukovaný - nerez AISI 304 - 108-42-108mm | IVAR.IVN441 | IVN441.10842108 | 4466
novinka | 02. POTRUBÍ A PRESS FITINKY OCEL | T-kus 90° - redukovaný - nerez AISI 304 - 108-54-108mm | IVAR.IVN441 | IVN441.10854108 | 4839
novinka | 02. POTRUBÍ A PRESS FITINKY OCEL | T-kus 90° - redukovaný - nerez AISI 304 - 108-76,1-108mm | IVAR.IVN441 | IVN441.10876108 | 5099
novinka | 02. POTRUBÍ A PRESS FITINKY OCEL | T-kus 90° - redukovaný - nerez AISI 304 - 108-88,9-108mm | IVAR.IVN441 | IVN441.10889108 | 5845
novinka | 02. POTRUBÍ A PRESS FITINKY OCEL | T-kus 90° - s vnitřním závitem - nerez AISI 304 - 15-Rp1/2"-15mm | IVAR.IVN442 | IVN442.151215 | 323
novinka | 02. POTRUBÍ A PRESS FITINKY OCEL | T-kus 90° - s vnitřním závitem - nerez AISI 304 - 18-Rp1/2"-18mm | IVAR.IVN442 | IVN442.181218 | 335
novinka | 02. POTRUBÍ A PRESS FITINKY OCEL | T-kus 90° - s vnitřním závitem - nerez AISI 304 - 22-Rp1/2"-22mm | IVAR.IVN442 | IVN442.221222 | 348
novinka | 02. POTRUBÍ A PRESS FITINKY OCEL | T-kus 90° - s vnitřním závitem - nerez AISI 304 - 22-Rp3/4"-22mm | IVAR.IVN442 | IVN442.223422 | 380
novinka | 02. POTRUBÍ A PRESS FITINKY OCEL | T-kus 90° - s vnitřním závitem - nerez AISI 304 - 28-Rp1/2"-28mm | IVAR.IVN442 | IVN442.281228 | 399
novinka | 02. POTRUBÍ A PRESS FITINKY OCEL | T-kus 90° - s vnitřním závitem - nerez AISI 304 - 28-Rp3/4"-28mm | IVAR.IVN442 | IVN442.283428 | 411
novinka | 02. POTRUBÍ A PRESS FITINKY OCEL | T-kus 90° - s vnitřním závitem - nerez AISI 304 - 28-Rp1"-28mm | IVAR.IVN442 | IVN442.281028 | 496
novinka | 02. POTRUBÍ A PRESS FITINKY OCEL | T-kus 90° - s vnitřním závitem - nerez AISI 304 - 35-Rp1/2"-35mm | IVAR.IVN442 | IVN442.351235 | 459
novinka | 02. POTRUBÍ A PRESS FITINKY OCEL | T-kus 90° - s vnitřním závitem - nerez AISI 304 - 35-Rp3/4"-35mm | IVAR.IVN442 | IVN442.353435 | 516
novinka | 02. POTRUBÍ A PRESS FITINKY OCEL | T-kus 90° - s vnitřním závitem - nerez AISI 304 - 42-Rp1/2"-42mm | IVAR.IVN442 | IVN442.421242 | 558
novinka | 02. POTRUBÍ A PRESS FITINKY OCEL | T-kus 90° - s vnitřním závitem - nerez AISI 304 - 42-Rp3/4"-42mm | IVAR.IVN442 | IVN442.423442 | 686
novinka | 02. POTRUBÍ A PRESS FITINKY OCEL | T-kus 90° - s vnitřním závitem - nerez AISI 304 - 54-Rp1/2"-54mm | IVAR.IVN442 | IVN442.541254 | 631
novinka | 02. POTRUBÍ A PRESS FITINKY OCEL | T-kus 90° - s vnitřním závitem - nerez AISI 304 - 54-Rp3/4"-54mm | IVAR.IVN442 | IVN442.543454 | 781
novinka | 02. POTRUBÍ A PRESS FITINKY OCEL | T-kus 90° - s vnitřním závitem - nerez AISI 304 - 54-Rp1"-54mm | IVAR.IVN442 | IVN442.541054 | 842
novinka | 02. POTRUBÍ A PRESS FITINKY OCEL | T-kus 90° - s vnitřním závitem - nerez AISI 304 - 54-Rp2"-54mm | IVAR.IVN442 | IVN442.542054 | 1214
novinka | 02. POTRUBÍ A PRESS FITINKY OCEL | T-kus 90° - s vnitřním závitem - nerez AISI 304 - 76,1-Rp1/2"-76mm | IVAR.IVN442 | IVN442.761276 | 3234
novinka | 02. POTRUBÍ A PRESS FITINKY OCEL | T-kus 90° - s vnitřním závitem - nerez AISI 304 - 76,1-Rp3/4"-76,1mm | IVAR.IVN442 | IVN442.763476 | 3597
novinka | 02. POTRUBÍ A PRESS FITINKY OCEL | T-kus 90° - s vnitřním závitem - nerez AISI 304 - 76,1-Rp2"-76,1mm | IVAR.IVN442 | IVN442.762076 | 3977
novinka | 02. POTRUBÍ A PRESS FITINKY OCEL | T-kus 90° - s vnitřním závitem - nerez AISI 304 - 88,9-Rp3/4"-88,9mm | IVAR.IVN442 | IVN442.893489 | 3909
novinka | 02. POTRUBÍ A PRESS FITINKY OCEL | T-kus 90° - s vnitřním závitem - nerez AISI 304 - 108-Rp3/4"-108mm | IVAR.IVN442 | IVN442.10834108 | 4703
novinka | 02. POTRUBÍ A PRESS FITINKY OCEL | Víčko potrubí - nerez AISI 304 - 15mm | IVAR.IVN450 | IVN450.15 | 151
novinka | 02. POTRUBÍ A PRESS FITINKY OCEL | Víčko potrubí - nerez AISI 304 - 18mm | IVAR.IVN450 | IVN450.18 | 159
novinka | 02. POTRUBÍ A PRESS FITINKY OCEL | Víčko potrubí - nerez AISI 304 - 22mm | IVAR.IVN450 | IVN450.22 | 172
novinka | 02. POTRUBÍ A PRESS FITINKY OCEL | Víčko potrubí - nerez AISI 304 - 28mm | IVAR.IVN450 | IVN450.28 | 228
novinka | 02. POTRUBÍ A PRESS FITINKY OCEL | Víčko potrubí - nerez AISI 304 - 35mm | IVAR.IVN450 | IVN450.35 | 257
novinka | 02. POTRUBÍ A PRESS FITINKY OCEL | Víčko potrubí - nerez AISI 304 - 42mm | IVAR.IVN450 | IVN450.42 | 359
novinka | 02. POTRUBÍ A PRESS FITINKY OCEL | Víčko potrubí - nerez AISI 304 - 54mm | IVAR.IVN450 | IVN450.54 | 415
novinka | 02. POTRUBÍ A PRESS FITINKY OCEL | Víčko potrubí - nerez AISI 304 - 76,1mm | IVAR.IVN450 | IVN450.76 | 988
novinka | 02. POTRUBÍ A PRESS FITINKY OCEL | Víčko potrubí - nerez AISI 304 - 88,9mm | IVAR.IVN450 | IVN450.89 | 1307
novinka | 02. POTRUBÍ A PRESS FITINKY OCEL | Víčko potrubí - nerez AISI 304 - 108mm | IVAR.IVN450 | IVN450.108 | 1626
novinka | 02. POTRUBÍ A PRESS FITINKY OCEL | Příruba - s nátrubkem pro zalisování - nerez AISI 304 - 35mm | IVAR.IVN452 | IVN452.35 | 2518
novinka | 02. POTRUBÍ A PRESS FITINKY OCEL | Příruba - s nátrubkem pro zalisování - nerez AISI 304 - 42mm | IVAR.IVN452 | IVN452.42 | 2956
novinka | 02. POTRUBÍ A PRESS FITINKY OCEL | Příruba - s nátrubkem pro zalisování - nerez AISI 304 - 54mm | IVAR.IVN452 | IVN452.54 | 3768
novinka | 02. POTRUBÍ A PRESS FITINKY OCEL | Příruba - s nátrubkem pro zalisování - nerez AISI 304 - 76,1mm | IVAR.IVN452 | IVN452.76 | 4969
novinka | 02. POTRUBÍ A PRESS FITINKY OCEL | Příruba - s nátrubkem pro zalisování - nerez AISI 304 - 88,9mm | IVAR.IVN452 | IVN452.89 | 6009
novinka | 02. POTRUBÍ A PRESS FITINKY OCEL | Příruba - s nátrubkem pro zalisování - nerez AISI 304 - 108mm | IVAR.IVN452 | IVN452.108 | 7146
novinka | 02. POTRUBÍ A PRESS FITINKY OCEL | Přechodka - s vnějším závitem - nerez AISI 304 - 15mm-R3/8" | IVAR.IVN481 | IVN481.1538 | 207
novinka | 02. POTRUBÍ A PRESS FITINKY OCEL | Přechodka - s vnějším závitem - nerez AISI 304 - 15mm-R1/2" | IVAR.IVN481 | IVN481.1512 | 226
novinka | 02. POTRUBÍ A PRESS FITINKY OCEL | Přechodka - s vnějším závitem - nerez AISI 304 - 15mm-R3/4" | IVAR.IVN481 | IVN481.1534 | 231
novinka | 02. POTRUBÍ A PRESS FITINKY OCEL | Přechodka - s vnějším závitem - nerez AISI 304 - 18mm-R1/2" | IVAR.IVN481 | IVN481.1812 | 227
novinka | 02. POTRUBÍ A PRESS FITINKY OCEL | Přechodka - s vnějším závitem - nerez AISI 304 - 18mm-R3/4" | IVAR.IVN481 | IVN481.1834 | 226
novinka | 02. POTRUBÍ A PRESS FITINKY OCEL | Přechodka - s vnějším závitem - nerez AISI 304 - 22mm-R1/2" | IVAR.IVN481 | IVN481.2212 | 245
novinka | 02. POTRUBÍ A PRESS FITINKY OCEL | Přechodka - s vnějším závitem - nerez AISI 304 - 22mm-R3/4" | IVAR.IVN481 | IVN481.2234 | 257
novinka | 02. POTRUBÍ A PRESS FITINKY OCEL | Přechodka - s vnějším závitem - nerez AISI 304 - 22mm-R1" | IVAR.IVN481 | IVN481.2210 | 323
novinka | 02. POTRUBÍ A PRESS FITINKY OCEL | Přechodka - s vnějším závitem - nerez AISI 304 - 28mm-R3/4" | IVAR.IVN481 | IVN481.2834 | 313
novinka | 02. POTRUBÍ A PRESS FITINKY OCEL | Přechodka - s vnějším závitem - nerez AISI 304 - 28mm-R1" | IVAR.IVN481 | IVN481.2810 | 325
novinka | 02. POTRUBÍ A PRESS FITINKY OCEL | Přechodka - s vnějším závitem - nerez AISI 304 - 28mm-R5/4" | IVAR.IVN481 | IVN481.2814 | 459
novinka | 02. POTRUBÍ A PRESS FITINKY OCEL | Přechodka - s vnějším závitem - nerez AISI 304 - 35mm-R1" | IVAR.IVN481 | IVN481.3510 | 414
novinka | 02. POTRUBÍ A PRESS FITINKY OCEL | Přechodka - s vnějším závitem - nerez AISI 304 - 35mm-R5/4" | IVAR.IVN481 | IVN481.3514 | 477
novinka | 02. POTRUBÍ A PRESS FITINKY OCEL | Přechodka - s vnějším závitem - nerez AISI 304 - 35mm-R6/4" | IVAR.IVN481 | IVN481.3516 | 551
novinka | 02. POTRUBÍ A PRESS FITINKY OCEL | Přechodka - s vnějším závitem - nerez AISI 304 - 42mm-R5/4" | IVAR.IVN481 | IVN481.4214 | 626
novinka | 02. POTRUBÍ A PRESS FITINKY OCEL | Přechodka - s vnějším závitem - nerez AISI 304 - 42mm-R6/4" | IVAR.IVN481 | IVN481.4216 | 696
novinka | 02. POTRUBÍ A PRESS FITINKY OCEL | Přechodka - s vnějším závitem - nerez AISI 304 - 54mm-R6/4" | IVAR.IVN481 | IVN481.5416 | 877
novinka | 02. POTRUBÍ A PRESS FITINKY OCEL | Přechodka - s vnějším závitem - nerez AISI 304 - 54mm-R2" | IVAR.IVN481 | IVN481.5420 | 934
novinka | 02. POTRUBÍ A PRESS FITINKY OCEL | Přechodka - s vnějším závitem - nerez AISI 304 - 76,1mm-R2" | IVAR.IVN481 | IVN481.7620 | 3696
novinka | 02. POTRUBÍ A PRESS FITINKY OCEL | Přechodka - s vnějším závitem - nerez AISI 304 - 76,1mm-R2 1/2" | IVAR.IVN481 | IVN481.7622 | 4334
novinka | 02. POTRUBÍ A PRESS FITINKY OCEL | Přechodka - s vnějším závitem - nerez AISI 304 - 88,9mm-R3" | IVAR.IVN481 | IVN481.8930 | 6502
novinka | 02. POTRUBÍ A PRESS FITINKY OCEL | Přechodka - s vnitřním závitem - nerez AISI 304 - 15mm-Rp1/2" | IVAR.IVN480 | IVN480.1512 | 222
novinka | 02. POTRUBÍ A PRESS FITINKY OCEL | Přechodka - s vnitřním závitem - nerez AISI 304 - 15mm-Rp3/4" | IVAR.IVN480 | IVN480.1534 | 232
novinka | 02. POTRUBÍ A PRESS FITINKY OCEL | Přechodka - s vnitřním závitem - nerez AISI 304 - 18mm-Rp1/2" | IVAR.IVN480 | IVN480.1812 | 235
novinka | 02. POTRUBÍ A PRESS FITINKY OCEL | Přechodka - s vnitřním závitem - nerez AISI 304 - 18mm-Rp3/4" | IVAR.IVN480 | IVN480.1834 | 245
novinka | 02. POTRUBÍ A PRESS FITINKY OCEL | Přechodka - s vnitřním závitem - nerez AISI 304 - 22mm-Rp1/2" | IVAR.IVN480 | IVN480.2212 | 250
novinka | 02. POTRUBÍ A PRESS FITINKY OCEL | Přechodka - s vnitřním závitem - nerez AISI 304 - 22mm-Rp3/4" | IVAR.IVN480 | IVN480.2234 | 294
novinka | 02. POTRUBÍ A PRESS FITINKY OCEL | Přechodka - s vnitřním závitem - nerez AISI 304 - 22mm-Rp1" | IVAR.IVN480 | IVN480.2210 | 335
novinka | 02. POTRUBÍ A PRESS FITINKY OCEL | Přechodka - s vnitřním závitem - nerez AISI 304 - 28mm-Rp1/2" | IVAR.IVN480 | IVN480.2812 | 299
novinka | 02. POTRUBÍ A PRESS FITINKY OCEL | Přechodka - s vnitřním závitem - nerez AISI 304 - 28mm-Rp3/4" | IVAR.IVN480 | IVN480.2834 | 319
novinka | 02. POTRUBÍ A PRESS FITINKY OCEL | Přechodka - s vnitřním závitem - nerez AISI 304 - 28mm-Rp1" | IVAR.IVN480 | IVN480.2810 | 457
novinka | 02. POTRUBÍ A PRESS FITINKY OCEL | Přechodka - s vnitřním závitem - nerez AISI 304 - 28mm-Rp5/4" | IVAR.IVN480 | IVN480.2814 | 507
novinka | 02. POTRUBÍ A PRESS FITINKY OCEL | Přechodka - s vnitřním závitem - nerez AISI 304 - 35mm-Rp1" | IVAR.IVN480 | IVN480.3510 | 438
novinka | 02. POTRUBÍ A PRESS FITINKY OCEL | Přechodka - s vnitřním závitem - nerez AISI 304 - 35mm-Rp5/4" | IVAR.IVN480 | IVN480.3514 | 501
novinka | 02. POTRUBÍ A PRESS FITINKY OCEL | Přechodka - s vnitřním závitem - nerez AISI 304 - 35mm-Rp6/4" | IVAR.IVN480 | IVN480.3516 | 570
novinka | 02. POTRUBÍ A PRESS FITINKY OCEL | Přechodka - s vnitřním závitem - nerez AISI 304 - 42mm-Rp5/4" | IVAR.IVN480 | IVN480.4214 | 686
novinka | 02. POTRUBÍ A PRESS FITINKY OCEL | Přechodka - s vnitřním závitem - nerez AISI 304 - 42mm-Rp6/4" | IVAR.IVN480 | IVN480.4216 | 771
novinka | 02. POTRUBÍ A PRESS FITINKY OCEL | Přechodka - s vnitřním závitem - nerez AISI 304 - 54mm-Rp6/4" | IVAR.IVN480 | IVN480.5416 | 846
novinka | 02. POTRUBÍ A PRESS FITINKY OCEL | Přechodka - s vnitřním závitem - nerez AISI 304 - 54mm-Rp2" | IVAR.IVN480 | IVN480.5420 | 1152
novinka | 02. POTRUBÍ A PRESS FITINKY OCEL | Přechodový oblouk 90° - s vnějším závitem - nerez AISI 304 - 15mm-R1/2" | IVAR.IVN483 | IVN483.1512 | 372
novinka | 02. POTRUBÍ A PRESS FITINKY OCEL | Přechodový oblouk 90° - s vnějším závitem - nerez AISI 304 - 18mm-R1/2" | IVAR.IVN483 | IVN483.1812 | 388
novinka | 02. POTRUBÍ A PRESS FITINKY OCEL | Přechodový oblouk 90° - s vnějším závitem - nerez AISI 304 - 22mm-R3/4" | IVAR.IVN483 | IVN483.2234 | 484
novinka | 02. POTRUBÍ A PRESS FITINKY OCEL | Přechodový oblouk 90° - s vnějším závitem - nerez AISI 304 - 28mm-R1" | IVAR.IVN483 | IVN483.2810 | 572
novinka | 02. POTRUBÍ A PRESS FITINKY OCEL | Přechodový oblouk 90° - s vnějším závitem - nerez AISI 304 - 35mm-R5/4" | IVAR.IVN483 | IVN483.3514 | 728
novinka | 02. POTRUBÍ A PRESS FITINKY OCEL | Přechodový oblouk 90° - s vnějším závitem - nerez AISI 304 - 42mm-R6/4" | IVAR.IVN483 | IVN483.4216 | 1131
novinka | 02. POTRUBÍ A PRESS FITINKY OCEL | Přechodový oblouk 90° - s vnějším závitem - nerez AISI 304 - 54mm-R2" | IVAR.IVN483 | IVN483.5420 | 1475
novinka | 02. POTRUBÍ A PRESS FITINKY OCEL | Přechodový oblouk 90° - s vnitřním závitem - nerez AISI 304 - 15mm-Rp1/2" | IVAR.IVN482 | IVN482.1512 | 366
novinka | 02. POTRUBÍ A PRESS FITINKY OCEL | Přechodový oblouk 90° - s vnitřním závitem - nerez AISI 304 - 18mm-Rp1/2" | IVAR.IVN482 | IVN482.1812 | 421
novinka | 02. POTRUBÍ A PRESS FITINKY OCEL | Přechodový oblouk 90° - s vnitřním závitem - nerez AISI 304 - 22mm-Rp3/4" | IVAR.IVN482 | IVN482.2234 | 440
novinka | 02. POTRUBÍ A PRESS FITINKY OCEL | Přechodový oblouk 90° - s vnitřním závitem - nerez AISI 304 - 28mm-Rp1" | IVAR.IVN482 | IVN482.2810 | 579
novinka | 02. POTRUBÍ A PRESS FITINKY OCEL | Přechodový oblouk 90° - s vnitřním závitem - nerez AISI 304 - 35mm-Rp5/4" | IVAR.IVN482 | IVN482.3514 | 776
novinka | 02. POTRUBÍ A PRESS FITINKY OCEL | Přechodové koleno 90° - s vnějším závitem - nerez AISI 304 - 15mm-R1/2" | IVAR.IVN431 | IVN431.1512 | 274
novinka | 02. POTRUBÍ A PRESS FITINKY OCEL | Přechodové koleno 90° - s vnějším závitem - nerez AISI 304 - 18mm-R1/2" | IVAR.IVN431 | IVN431.1812 | 288
novinka | 02. POTRUBÍ A PRESS FITINKY OCEL | Přechodové koleno 90° - s vnějším závitem - nerez AISI 304 - 22mm-R3/4" | IVAR.IVN431 | IVN431.2234 | 370
novinka | 02. POTRUBÍ A PRESS FITINKY OCEL | Přechodové koleno 90° - s vnějším závitem - nerez AISI 304 - 28mm-R1" | IVAR.IVN431 | IVN431.2810 | 487
novinka | 02. POTRUBÍ A PRESS FITINKY OCEL | Přechodové koleno 90° - s vnějším závitem - nerez AISI 304 - 35mm-R5/4" | IVAR.IVN431 | IVN431.3514 | 734
novinka | 02. POTRUBÍ A PRESS FITINKY OCEL | Přechodové koleno 90° - s vnitřním závitem - nerez AISI 304 - 15mm-Rp1/2" | IVAR.IVN430 | IVN430.1512 | 313
novinka | 02. POTRUBÍ A PRESS FITINKY OCEL | Přechodové koleno 90° - s vnitřním závitem - nerez AISI 304 - 18mm-Rp1/2" | IVAR.IVN430 | IVN430.1812 | 336
novinka | 02. POTRUBÍ A PRESS FITINKY OCEL | Přechodové koleno 90° - s vnitřním závitem - nerez AISI 304 - 22mm-Rp3/4" | IVAR.IVN430 | IVN430.2234 | 411
novinka | 02. POTRUBÍ A PRESS FITINKY OCEL | Přechodové koleno 90° - s vnitřním závitem - nerez AISI 304 - 28mm-Rp1" | IVAR.IVN430 | IVN430.2810 | 650
novinka | 02. POTRUBÍ A PRESS FITINKY OCEL | Přechodové koleno 90° - s vnitřním závitem - nerez AISI 304 - 35mm-Rp5/4" | IVAR.IVN430 | IVN430.3514 | 839
| 02. POTRUBÍ A PRESS FITINKY OCEL | O-kroužek - 15mm; EPDM (černý) | IVAR.IVO.EPDM | I000720 | 6.76
| 02. POTRUBÍ A PRESS FITINKY OCEL | O-kroužek - 18mm; EPDM (černý) | IVAR.IVO.EPDM | I000721 | 8.46
| 02. POTRUBÍ A PRESS FITINKY OCEL | O-kroužek - 22mm; EPDM (černý) | IVAR.IVO.EPDM | I000722 | 9.3
| 02. POTRUBÍ A PRESS FITINKY OCEL | O-kroužek - 28mm; EPDM (černý) | IVAR.IVO.EPDM | I000723 | 10
| 02. POTRUBÍ A PRESS FITINKY OCEL | O-kroužek - 35mm; EPDM (černý) | IVAR.IVO.EPDM | I000724 | 11
| 02. POTRUBÍ A PRESS FITINKY OCEL | O-kroužek - 42mm; EPDM (černý) | IVAR.IVO.EPDM | I000725 | 16
| 02. POTRUBÍ A PRESS FITINKY OCEL | O-kroužek - 54mm; EPDM (černý) | IVAR.IVO.EPDM | I000726 | 19
| 02. POTRUBÍ A PRESS FITINKY OCEL | O-kroužek - 76,1mm; EPDM (černý) | IVAR.IVO.EPDM | I000727 | 40
| 02. POTRUBÍ A PRESS FITINKY OCEL | O-kroužek - 88,9mm; EPDM (černý) | IVAR.IVO.EPDM | I000728 | 53
| 02. POTRUBÍ A PRESS FITINKY OCEL | O-kroužek - 108mm; EPDM (černý) | IVAR.IVO.EPDM | I000729 | 105
| 02. POTRUBÍ A PRESS FITINKY OCEL | O-kroužek - 15mm; FPM (červený) | IVAR.IVO.FPM C | I007243 | 21
| 02. POTRUBÍ A PRESS FITINKY OCEL | O-kroužek - 18mm; FPM (červený) | IVAR.IVO.FPM C | I007244 | 25
| 02. POTRUBÍ A PRESS FITINKY OCEL | O-kroužek - 22mm; FPM (červený) | IVAR.IVO.FPM C | I007245 | 30
| 02. POTRUBÍ A PRESS FITINKY OCEL | O-kroužek - 28mm; FPM (červený) | IVAR.IVO.FPM C | I007246 | 35
| 02. POTRUBÍ A PRESS FITINKY OCEL | O-kroužek - 35mm; FPM (červený) | IVAR.IVO.FPM C | I007247 | 38
| 02. POTRUBÍ A PRESS FITINKY OCEL | O-kroužek - 42mm; FPM (červený) | IVAR.IVO.FPM C | I007248 | 45
| 02. POTRUBÍ A PRESS FITINKY OCEL | O-kroužek - 54mm; FPM (červený) | IVAR.IVO.FPM C | I007249 | 53
| 02. POTRUBÍ A PRESS FITINKY OCEL | O-kroužek - 76,1mm; FPM (červený) | IVAR.IVO.FPM C | I007250 | 131
| 02. POTRUBÍ A PRESS FITINKY OCEL | O-kroužek - 88,9mm; FPM (červený) | IVAR.IVO.FPM C | I007251 | 196
| 02. POTRUBÍ A PRESS FITINKY OCEL | O-kroužek - 108mm; FPM (červený) | IVAR.IVO.FPM C | I007252 | 361
| 02. POTRUBÍ A PRESS FITINKY OCEL | O-kroužek - 15mm; FPM (zelený) | IVAR.IVO.FPM Z | I002849 | 20
| 02. POTRUBÍ A PRESS FITINKY OCEL | O-kroužek - 18mm; FPM (zelený) | IVAR.IVO.FPM Z | I002850 | 23
| 02. POTRUBÍ A PRESS FITINKY OCEL | O-kroužek - 22mm; FPM (zelený) | IVAR.IVO.FPM Z | I002851 | 25
| 02. POTRUBÍ A PRESS FITINKY OCEL | O-kroužek - 28mm; FPM (zelený) | IVAR.IVO.FPM Z | I002852 | 31
| 02. POTRUBÍ A PRESS FITINKY OCEL | O-kroužek - 35mm; FPM (zelený) | IVAR.IVO.FPM Z | I002853 | 43
| 02. POTRUBÍ A PRESS FITINKY OCEL | O-kroužek - 42mm; FPM (zelený) | IVAR.IVO.FPM Z | I002854 | 69
| 02. POTRUBÍ A PRESS FITINKY OCEL | O-kroužek - 54mm; FPM (zelený) | IVAR.IVO.FPM Z | I002855 | 75
| 02. POTRUBÍ A PRESS FITINKY OCEL | O-kroužek - 76,1mm; FPM (zelený) | IVAR.IVO.FPM Z | I002983 | 131
| 02. POTRUBÍ A PRESS FITINKY OCEL | O-kroužek - 88,9mm; FPM (zelený) | IVAR.IVO.FPM Z | I002984 | 238
| 02. POTRUBÍ A PRESS FITINKY OCEL | O-kroužek - 108mm; FPM (zelený) | IVAR.IVO.FPM Z | I002985 | 309
| 02. POTRUBÍ A PRESS FITINKY OCEL | O-kroužek GAS - 18mm (žlutý) | IVAR.IVO.HNBR Z | I002580 | 25
| 02. POTRUBÍ A PRESS FITINKY OCEL | O-kroužek GAS - 22mm (žlutý) | IVAR.IVO.HNBR Z | I002581 | 30
| 02. POTRUBÍ A PRESS FITINKY OCEL | O-kroužek GAS - 28mm (žlutý) | IVAR.IVO.HNBR Z | I002582 | 33
| 02. POTRUBÍ A PRESS FITINKY OCEL | O-kroužek GAS - 35mm (žlutý) | IVAR.IVO.HNBR Z | I002583 | 37
| 02. POTRUBÍ A PRESS FITINKY OCEL | O-kroužek GAS - 42mm (žlutý) | IVAR.IVO.HNBR Z | I002584 | 44
| 02. POTRUBÍ A PRESS FITINKY OCEL | O-kroužek GAS - 54mm (žlutý) | IVAR.IVO.HNBR Z | I002585 | 52
| 02. POTRUBÍ A PRESS FITINKY OCEL | O-kroužek GAS - 76,1mm (žlutý) | IVAR.IVO.HNBR Z | I003266 | 197
| 02. POTRUBÍ A PRESS FITINKY OCEL | O-kroužek GAS - 88,9mm (žlutý) | IVAR.IVO.HNBR Z | I003267 | 308
| 02. POTRUBÍ A PRESS FITINKY OCEL | O-kroužek GAS - 108mm (žlutý) | IVAR.IVO.HNBR Z | I003268 | 350
| 03. SYSTÉM IVAR-GAS A PLYNOVÉ ARMATURY | Vícevrstvé potrubí IVAR-GAS - 20x2 - 100m | IVAR.GAS | 87020436 | 70
| 03. SYSTÉM IVAR-GAS A PLYNOVÉ ARMATURY | Vícevrstvé potrubí IVAR-GAS - 26x3 - 50m | IVAR.GAS | 87026236 | 159
| 03. SYSTÉM IVAR-GAS A PLYNOVÉ ARMATURY | Vícevrstvé potrubí IVAR-GAS - 32x3 - 50m | IVAR.GAS | 87032236 | 198
| 03. SYSTÉM IVAR-GAS A PLYNOVÉ ARMATURY | Vícevrstvé potrubí IVAR-GAS - 20x2 - 5m tyč | IVAR.GAS | 87020036 | 132
| 03. SYSTÉM IVAR-GAS A PLYNOVÉ ARMATURY | Vícevrstvé potrubí IVAR-GAS - 20x2 KOT - 50m | IVAR.GAS | 87120236 | 94
| 03. SYSTÉM IVAR-GAS A PLYNOVÉ ARMATURY | Korugovaná trubka GAS plynotěsná chránička - 20 - 50m | IVAR.KOT-GAS | 79720236 | 20
| 03. SYSTÉM IVAR-GAS A PLYNOVÉ ARMATURY | Korugovaná trubka GAS plynotěsná chránička - 26 - 25m | IVAR.KOT-GAS | 79726136 | 45
| 03. SYSTÉM IVAR-GAS A PLYNOVÉ ARMATURY | Korugovaná trubka GAS plynotěsná chránička - 32 - 25m | IVAR.KOT-GAS | 79732136 | 62
| 03. SYSTÉM IVAR-GAS A PLYNOVÉ ARMATURY | Korugovaná trubka GAS plynotěsná chránička - 40 - 25m | IVAR.KOT-GAS | 79740136 | 104
| 03. SYSTÉM IVAR-GAS A PLYNOVÉ ARMATURY | Vsuvka PRESS-GAS - 20x20 | IVAR.PT 5700-GAS | 510006GAS | 199
| 03. SYSTÉM IVAR-GAS A PLYNOVÉ ARMATURY | Vsuvka PRESS-GAS - 26x26 | IVAR.PT 5700-GAS | 510007GAS | 307
| 03. SYSTÉM IVAR-GAS A PLYNOVÉ ARMATURY | Vsuvka PRESS-GAS - 32x32 | IVAR.PT 5700-GAS | 510020GAS | 375
| 03. SYSTÉM IVAR-GAS A PLYNOVÉ ARMATURY | Vsuvka PRESS-GAS - redukovaná - 26x20 | IVAR.PT 5700-GAS R | 510010GAS | 284
| 03. SYSTÉM IVAR-GAS A PLYNOVÉ ARMATURY | Vsuvka PRESS-GAS - redukovaná - 32x26 | IVAR.PT 5700-GAS R | 510019GAS | 357
| 03. SYSTÉM IVAR-GAS A PLYNOVÉ ARMATURY | Koleno PRESS-GAS 90° - 20x20 | IVAR.PT 5710-GAS | 511010GAS | 236
| 03. SYSTÉM IVAR-GAS A PLYNOVÉ ARMATURY | Koleno PRESS-GAS 90° - 26x26 | IVAR.PT 5710-GAS | 511011GAS | 380
| 03. SYSTÉM IVAR-GAS A PLYNOVÉ ARMATURY | Koleno PRESS-GAS 90° - 32x32 | IVAR.PT 5710-GAS | 511012GAS | 523
| 03. SYSTÉM IVAR-GAS A PLYNOVÉ ARMATURY | Koleno PRESS-GAS 90° - závit vnější - 1/2"Mx20 | IVAR.PT 5711-GAS | 511002GAS | 206
| 03. SYSTÉM IVAR-GAS A PLYNOVÉ ARMATURY | Koleno PRESS-GAS 90° - závit vnější - 3/4"Mx20 | IVAR.PT 5711-GAS | 511003GAS | 225
| 03. SYSTÉM IVAR-GAS A PLYNOVÉ ARMATURY | Koleno PRESS-GAS 90° - závit vnější - 3/4"Mx26 | IVAR.PT 5711-GAS | 511004GAS | 290
| 03. SYSTÉM IVAR-GAS A PLYNOVÉ ARMATURY | Koleno PRESS-GAS 90° - závit vnější - 1"Mx32 | IVAR.PT 5711-GAS | 511013GAS | 471
| 03. SYSTÉM IVAR-GAS A PLYNOVÉ ARMATURY | Koleno PRESS-GAS 90° - závit vnitřní - 1/2"Fx20 | IVAR.PT 5712-GAS | 511006GAS | 199
| 03. SYSTÉM IVAR-GAS A PLYNOVÉ ARMATURY | Koleno PRESS-GAS 90° - závit vnitřní - 3/4"Fx20 | IVAR.PT 5712-GAS | 511007GAS | 222
| 03. SYSTÉM IVAR-GAS A PLYNOVÉ ARMATURY | Koleno PRESS-GAS 90° - závit vnitřní - 3/4"Fx26 | IVAR.PT 5712-GAS | 511008GAS | 280
| 03. SYSTÉM IVAR-GAS A PLYNOVÉ ARMATURY | Koleno PRESS-GAS 90° - závit vnitřní - 1"Fx32 | IVAR.PT 5712-GAS | 511014GAS | 437
| 03. SYSTÉM IVAR-GAS A PLYNOVÉ ARMATURY | Nástěnka PRESS-GAS - 1/2"Fx20 | IVAR.PTM 5760-GAS | 513002GAS | 268
| 03. SYSTÉM IVAR-GAS A PLYNOVÉ ARMATURY | Nástěnka PRESS-GAS - 3/4"Fx20 | IVAR.PTM 5760-GAS | 513003GAS | 350
| 03. SYSTÉM IVAR-GAS A PLYNOVÉ ARMATURY | Nástěnka PRESS-GAS - 3/4"Fx26 | IVAR.PTM 5760-GAS | 513004GAS | 372
| 03. SYSTÉM IVAR-GAS A PLYNOVÉ ARMATURY | Přechodka PRESS-GAS - závit vnější - 1/2Mx20 | IVAR.PT 5608-GAS | 510002GAS | 151
| 03. SYSTÉM IVAR-GAS A PLYNOVÉ ARMATURY | Přechodka PRESS-GAS - závit vnější - 3/4"Mx20 | IVAR.PT 5608-GAS | 510003GAS | 183
| 03. SYSTÉM IVAR-GAS A PLYNOVÉ ARMATURY | Přechodka PRESS-GAS - závit vnější - 3/4"Mx26 | IVAR.PT 5608-GAS | 510004GAS | 220
| 03. SYSTÉM IVAR-GAS A PLYNOVÉ ARMATURY | Přechodka PRESS-GAS - závit vnější - 1"Mx26 | IVAR.PT 5608-GAS | 510044GAS | 303
| 03. SYSTÉM IVAR-GAS A PLYNOVÉ ARMATURY | Přechodka PRESS-GAS - závit vnější - 1"Mx32 | IVAR.PT 5608-GAS | 510021GAS | 323
| 03. SYSTÉM IVAR-GAS A PLYNOVÉ ARMATURY | Přechodka PRESS-GAS - závit vnitřní - 1/2"Fx20 | IVAR.PT 5613-GAS | 510012GAS | 156
| 03. SYSTÉM IVAR-GAS A PLYNOVÉ ARMATURY | Přechodka PRESS-GAS - závit vnitřní - 3/4"Fx20 | IVAR.PT 5613-GAS | 510013GAS | 184
| 03. SYSTÉM IVAR-GAS A PLYNOVÉ ARMATURY | Přechodka PRESS-GAS - závit vnitřní - 3/4"Fx26 | IVAR.PT 5613-GAS | 510014GAS | 229
| 03. SYSTÉM IVAR-GAS A PLYNOVÉ ARMATURY | Přechodka PRESS-GAS - závit vnitřní - 1"Fx26 | IVAR.PT 5613-GAS | 510047GAS | 297
| 03. SYSTÉM IVAR-GAS A PLYNOVÉ ARMATURY | Přechodka PRESS-GAS - závit vnitřní - 1"Fx32 | IVAR.PT 5613-GAS | 510022GAS | 318
| 03. SYSTÉM IVAR-GAS A PLYNOVÉ ARMATURY | T-kus PRESS-GAS - 20x20x20 | IVAR.PT 5720-GAS | 512002GAS | 345
| 03. SYSTÉM IVAR-GAS A PLYNOVÉ ARMATURY | T-kus PRESS-GAS - 26x26x26 | IVAR.PT 5720-GAS | 512003GAS | 541
| 03. SYSTÉM IVAR-GAS A PLYNOVÉ ARMATURY | T-kus PRESS-GAS - 32x32x32 | IVAR.PT 5720-GAS | 512020GAS | 829
| 03. SYSTÉM IVAR-GAS A PLYNOVÉ ARMATURY | T-kus PRESS-GAS - redukovaný - 20x26x20 | IVAR.PT 5720-GAS R | 512014GAS | 493
| 03. SYSTÉM IVAR-GAS A PLYNOVÉ ARMATURY | T-kus PRESS-GAS - redukovaný - 26x20x26 | IVAR.PT 5720-GAS R | 512006GAS | 526
| 03. SYSTÉM IVAR-GAS A PLYNOVÉ ARMATURY | T-kus PRESS-GAS - redukovaný - 26x26x20 | IVAR.PT 5720-GAS R | 512008GAS | 505
| 03. SYSTÉM IVAR-GAS A PLYNOVÉ ARMATURY | T-kus PRESS-GAS - redukovaný - 26x32x26 | IVAR.PT 5720-GAS R | 512019GAS | 633
| 03. SYSTÉM IVAR-GAS A PLYNOVÉ ARMATURY | T-kus PRESS-GAS - redukovaný - 32x26x26 | IVAR.PT 5720-GAS R | 512017GAS | 788
| 03. SYSTÉM IVAR-GAS A PLYNOVÉ ARMATURY | T-kus PRESS-GAS - redukovaný - 32x26x32 | IVAR.PT 5720-GAS R | 512018GAS | 819
| 03. SYSTÉM IVAR-GAS A PLYNOVÉ ARMATURY | T-kus PRESS-GAS - redukovaný - 32x20x20 | IVAR.PT 5720-GAS R | 512021GAS | 725
| 03. SYSTÉM IVAR-GAS A PLYNOVÉ ARMATURY | T-kus PRESS-GAS - redukovaný - 32x20x26 | IVAR.PT 5720-GAS R | 512050GAS | 799
| 03. SYSTÉM IVAR-GAS A PLYNOVÉ ARMATURY | T-kus PRESS-GAS - redukovaný - 32x26x20 | IVAR.PT 5720-GAS R | 512024GAS | 729
| 03. SYSTÉM IVAR-GAS A PLYNOVÉ ARMATURY | T-kus PRESS-GAS - závit vnitřní - 20x1/2"Fx20 | IVAR.PT 5722-GAS | 512027GAS | 284
| 03. SYSTÉM IVAR-GAS A PLYNOVÉ ARMATURY | T-kus PRESS-GAS - závit vnitřní - 20x3/4"Fx20 | IVAR.PT 5722-GAS | 512023GAS | 381
| 03. SYSTÉM IVAR-GAS A PLYNOVÉ ARMATURY | Přechodka PRESS-GAS - převlečná matice - 3/4"Fx20mm; adaptér TC | IVAR.PT 5703-GAS | 510078GAS | 326
| 03. SYSTÉM IVAR-GAS A PLYNOVÉ ARMATURY | Přechodka PRESS-GAS - převlečná matice - 3/4"Fx26mm; adaptér TC | IVAR.PT 5703-GAS | 510088GAS | 369
| 03. SYSTÉM IVAR-GAS A PLYNOVÉ ARMATURY | Přechodka PRESS-GAS - převlečná matice - 1"Fx26mm; adaptér TC | IVAR.PT 5703-GAS | 510079GAS | 456
| 03. SYSTÉM IVAR-GAS A PLYNOVÉ ARMATURY | Přechodka PRESS-GAS - převlečná matice - 1"Fx32mm; adaptér TC | IVAR.PT 5703-GAS | 510089GAS | 536
| 03. SYSTÉM IVAR-GAS A PLYNOVÉ ARMATURY | Přechodka PRESS-GAS - převlečná matice - 3/4"Fx20mm | IVAR.PT 5703-GAS | 510078MPGAS | 206
| 03. SYSTÉM IVAR-GAS A PLYNOVÉ ARMATURY | Přechodka PRESS-GAS - převlečná matice - 3/4"Fx26mm | IVAR.PT 5703-GAS | 510088MPGAS | 249
| 03. SYSTÉM IVAR-GAS A PLYNOVÉ ARMATURY | Přechodka PRESS-GAS - převlečná matice - 1"Fx26mm | IVAR.PT 5703-GAS | 510079MPGAS | 293
| 03. SYSTÉM IVAR-GAS A PLYNOVÉ ARMATURY | Přechodka PRESS-GAS - převlečná matice - 1"Fx32mm | IVAR.PT 5703-GAS | 510089MPGAS | 382
| 03. SYSTÉM IVAR-GAS A PLYNOVÉ ARMATURY | Protipožární armatura PRESS-GAS - přímá - 1/2"Mx20 | IVAR.TASK 510 | TASK510002GAS | 917
| 03. SYSTÉM IVAR-GAS A PLYNOVÉ ARMATURY | Protipožární armatura PRESS-GAS - přímá - 3/4"Mx26 | IVAR.TASK 510 | TASK510004GAS | 1218
| 03. SYSTÉM IVAR-GAS A PLYNOVÉ ARMATURY | Protipožární armatura PRESS-GAS - přímá - 1"Mx32 | IVAR.TASK 510 | TASK510021GAS | 1649
| 03. SYSTÉM IVAR-GAS A PLYNOVÉ ARMATURY | Protipožární armatura PRESS-GAS - rohová - 1/2"Mx20 | IVAR.TASK 511 | TASK511002GAS | 961
| 03. SYSTÉM IVAR-GAS A PLYNOVÉ ARMATURY | Protipožární armatura PRESS-GAS - rohová - 3/4"Mx26 | IVAR.TASK 511 | TASK511004GAS | 1283
| 03. SYSTÉM IVAR-GAS A PLYNOVÉ ARMATURY | Protipožární armatura PRESS-GAS - rohová - 1"Mx32 | IVAR.TASK 511 | TASK511013GAS | 1788
| 03. SYSTÉM IVAR-GAS A PLYNOVÉ ARMATURY | Montážní šablona - pro fixaci přechodky IVAR.PT 5613-GAS s krycí růžicí - 1/2" PRESS-GAS | IVAR.MS-GAS | 610012GAS | 201
| 03. SYSTÉM IVAR-GAS A PLYNOVÉ ARMATURY | Montážní šablona - pro fixaci přechodky IVAR.PT 5613-GAS s krycí růžicí - 3/4" PRESS-GAS | IVAR.MS-GAS | 610013GAS | 201
| 03. SYSTÉM IVAR-GAS A PLYNOVÉ ARMATURY | Rozdělovač na plyn podomítkový - TC 1" x TC 3/4"; 2cestný | IVAR.K2.2 | K202CC10100 | 4450
| 03. SYSTÉM IVAR-GAS A PLYNOVÉ ARMATURY | Rozdělovač na plyn podomítkový - TC 1" x TC 3/4"; 2cestný | IVAR.K2.3 | K203CC10100 | 3836
| 03. SYSTÉM IVAR-GAS A PLYNOVÉ ARMATURY | Kulový uzávěr plyn - podomítkový - TC 3/4" x TC 3/4" | IVAR.K2.1 | K201BC10100 | 2014
| 03. SYSTÉM IVAR-GAS A PLYNOVÉ ARMATURY | Krycí deska - 196x120mm; bílá | IVAR.K 7 PL | K7PL0001 | 898
| 03. SYSTÉM IVAR-GAS A PLYNOVÉ ARMATURY | Krycí deska - 196x120mm; stříbrná | IVAR.K 7 PL | K7PL0002 | 1479
| 03. SYSTÉM IVAR-GAS A PLYNOVÉ ARMATURY | Krycí deska - 196x120mm; černá | IVAR.K 7 PL | K7PL0003 | 1630
| 03. SYSTÉM IVAR-GAS A PLYNOVÉ ARMATURY | Krycí deska - 135x90mm; černá | IVAR.KPLB 01 | KPLB0101A00 | 899
| 03. SYSTÉM IVAR-GAS A PLYNOVÉ ARMATURY | Krycí deska - 135x90mm; chrom | IVAR.KPLB 01 | KPLB0101M00 | 651
| 03. SYSTÉM IVAR-GAS A PLYNOVÉ ARMATURY | Krycí deska - 135x90mm; bílá | IVAR.KPLB 01 | KPLB0101600 | 490
| 03. SYSTÉM IVAR-GAS A PLYNOVÉ ARMATURY | Krycí deska - 135x90mm; stříbrná | IVAR.KPLB 01 | KPLB0101800 | 871
| 03. SYSTÉM IVAR-GAS A PLYNOVÉ ARMATURY | Připojovací šroubení plyn - TC 1"x3/4"M | IVAR.TC | K0CF3401 | 453
| 03. SYSTÉM IVAR-GAS A PLYNOVÉ ARMATURY | Připojovací šroubení plyn - TC 1"x22mm | IVAR.TC | K0CP2202 | 658
| 03. SYSTÉM IVAR-GAS A PLYNOVÉ ARMATURY | Připojovací šroubení plyn - TC 1"x28mm | IVAR.TC | K0CP2802 | 761
| 03. SYSTÉM IVAR-GAS A PLYNOVÉ ARMATURY | Připojovací šroubení plyn - TC 3/4"x1/2"M | IVAR.TC | K0CF1201 | 259
| 03. SYSTÉM IVAR-GAS A PLYNOVÉ ARMATURY | Připojovací šroubení plyn - TC 3/4"x15mm | IVAR.TC | K2CP1501 | 373
| 03. SYSTÉM IVAR-GAS A PLYNOVÉ ARMATURY | Připojovací šroubení plyn - TC 3/4"x18mm | IVAR.TC | K2CP1801 | 384
| 03. SYSTÉM IVAR-GAS A PLYNOVÉ ARMATURY | Připojovací šroubení plyn - TC 3/4"x22mm | IVAR.TC | K2CP2201 | 472
| 03. SYSTÉM IVAR-GAS A PLYNOVÉ ARMATURY | Kulový uzávěr plyn - podomítkový - TC 3/4" x TC 3/4" | IVAR.K2.0 | K200BC10100 | 1767
| 03. SYSTÉM IVAR-GAS A PLYNOVÉ ARMATURY | Protipožární armatura závitová - FIREBAG - 1/2"Fx1/2"M | IVAR.TASK | TASK100FM1 | 660
| 03. SYSTÉM IVAR-GAS A PLYNOVÉ ARMATURY | Protipožární armatura závitová - FIREBAG - 3/4"Fx3/4"M | IVAR.TASK | TASK200FM1 | 942
| 03. SYSTÉM IVAR-GAS A PLYNOVÉ ARMATURY | Protipožární armatura závitová - FIREBAG - 1"Fx1"M | IVAR.TASK | TASK300FM1 | 1344
| 03. SYSTÉM IVAR-GAS A PLYNOVÉ ARMATURY | Protipožární armatura závitová - FIREBAG - 5/4"Fx5/4"M | IVAR.TASK | TASK400FM1 | 4253
| 03. SYSTÉM IVAR-GAS A PLYNOVÉ ARMATURY | Protipožární armatura závitová - FIREBAG - 6/4"Fx6/4"M | IVAR.TASK | TASK500FM1 | 5071
| 03. SYSTÉM IVAR-GAS A PLYNOVÉ ARMATURY | Protipožární armatura závitová - FIREBAG - 2"Fx2"M | IVAR.TASK | TASK600FM1 | 6521
| 03. SYSTÉM IVAR-GAS A PLYNOVÉ ARMATURY | Protipožární armatura závitová - FIREBAG - 1/2"Fx1/2"F | IVAR.TASK | TASK100FF1 | 723
| 03. SYSTÉM IVAR-GAS A PLYNOVÉ ARMATURY | Protipožární armatura závitová - FIREBAG - 3/4"Fx3/4"F | IVAR.TASK | TASK200FF1 | 1051
| 03. SYSTÉM IVAR-GAS A PLYNOVÉ ARMATURY | Protipožární armatura závitová - FIREBAG - 1"Fx1"F | IVAR.TASK | TASK300FF1 | 1495
| 03. SYSTÉM IVAR-GAS A PLYNOVÉ ARMATURY | Protipožární armatura závitová - FIREBAG - 5/4"Fx5/4"F | IVAR.TASK | TASK400FF1 | 4312
| 03. SYSTÉM IVAR-GAS A PLYNOVÉ ARMATURY | Protipožární armatura závitová - FIREBAG - 6/4"Fx6/4"F | IVAR.TASK | TASK500FF1 | 4948
| 03. SYSTÉM IVAR-GAS A PLYNOVÉ ARMATURY | Protipožární armatura závitová - FIREBAG - 2"Fx2"F | IVAR.TASK | TASK600FF1 | 6664
| 03. SYSTÉM IVAR-GAS A PLYNOVÉ ARMATURY | Kulový uzávěr plyn - s protipožární armaturou FIREBAG - 1/2"MM; rohový | IVAR.G2T | G2T400C00 | 1020
| 03. SYSTÉM IVAR-GAS A PLYNOVÉ ARMATURY | Kulový uzávěr plyn - s protipožární armaturou FIREBAG - 1/2"FM; přímý | IVAR.G2T | G2T100C00 | 964
| 03. SYSTÉM IVAR-GAS A PLYNOVÉ ARMATURY | Kulový uzávěr plyn přímý - s FIREBAG - 1/2"Fx1/2"F | IVAR.G2T-10 | G2T106C00 | 1266
| 03. SYSTÉM IVAR-GAS A PLYNOVÉ ARMATURY | Kulový uzávěr plyn přímý - s FIREBAG - 3/4"Fx3/4"F | IVAR.G2T-10 | G2T107C00 | 1668
| 03. SYSTÉM IVAR-GAS A PLYNOVÉ ARMATURY | Kulový uzávěr plyn přímý - s FIREBAG - 1"Fx1"F | IVAR.G2T-10 | G2T110C00 | 2460
| 03. SYSTÉM IVAR-GAS A PLYNOVÉ ARMATURY | Kulový uzávěr plyn rohový - s FIREBAG - 1/2"Mx1/2"F | IVAR.G2T-40 | G2T406C00 | 1341
| 03. SYSTÉM IVAR-GAS A PLYNOVÉ ARMATURY | Kulový uzávěr plyn rohový - s FIREBAG - 3/4"Mx3/4"F | IVAR.G2T-40 | G2T407C00 | 1710
| 03. SYSTÉM IVAR-GAS A PLYNOVÉ ARMATURY | Kulový uzávěr plyn rohový - s FIREBAG - 1"Mx1"F | IVAR.G2T-40 | G2T410C00 | 2350
| 03. SYSTÉM IVAR-GAS A PLYNOVÉ ARMATURY | Protipožární armatura - FIREBAG - s kulovým uzávěrem plyn - 1/2"Fx1/2"F | IVAR.G4 | G221010100 | 953
| 03. SYSTÉM IVAR-GAS A PLYNOVÉ ARMATURY | Protipožární armatura - FIREBAG - s kulovým uzávěrem plyn - 3/4"Fx3/4"F | IVAR.G4 | G222010100 | 1175
| 03. SYSTÉM IVAR-GAS A PLYNOVÉ ARMATURY | Protipožární armatura - FIREBAG - s kulovým uzávěrem plyn - 1"Fx1"F | IVAR.G4 | G223010100 | 1785
| 03. SYSTÉM IVAR-GAS A PLYNOVÉ ARMATURY | Protipožární armatura - FIREBAG - s kulovým uzávěrem plyn - 5/4"Fx5/4"F | IVAR.G4 | G424010100 | 6190
| 03. SYSTÉM IVAR-GAS A PLYNOVÉ ARMATURY | Protipožární armatura - FIREBAG - s kulovým uzávěrem plyn - 6/4"Fx6/4"F | IVAR.G4 | G425010100 | 7376
| 03. SYSTÉM IVAR-GAS A PLYNOVÉ ARMATURY | Uzávěr plynu - s bajonetovým připojením flexibilní hadice - 1/2"MxRS; včetně FIREBAGu | IVAR.R4-T | R4TAS030C00 | 1480
| 03. SYSTÉM IVAR-GAS A PLYNOVÉ ARMATURY | Flexibilní hadice dvouplášťová - pro bajonetové uzávěry na plyn - 1/2"FxRS; 500mm | IVAR.RTD | R4TD0500 | 2798
| 03. SYSTÉM IVAR-GAS A PLYNOVÉ ARMATURY | Flexibilní hadice dvouplášťová - pro bajonetové uzávěry na plyn - 1/2"FxRS; 1000mm | IVAR.RTD | R4TD1000 | 3329
| 03. SYSTÉM IVAR-GAS A PLYNOVÉ ARMATURY | Flexibilní hadice dvouplášťová - pro bajonetové uzávěry na plyn - 1/2"FxRS; 1500mm | IVAR.RTD | R4TD1500 | 3860
| 03. SYSTÉM IVAR-GAS A PLYNOVÉ ARMATURY | Flexibilní hadice dvouplášťová - pro bajonetové uzávěry na plyn - 1/2"FxRS; 2000mm | IVAR.RTD | R4TD2000 | 4388
| 03. SYSTÉM IVAR-GAS A PLYNOVÉ ARMATURY | Protipožární armatura přírubová-FIREBAG - DN 25; 4 díry | IVAR.TASF | TASF02500 | 25084
| 03. SYSTÉM IVAR-GAS A PLYNOVÉ ARMATURY | Protipožární armatura přírubová-FIREBAG - DN 32; 4 díry | IVAR.TASF | TASF03200 | 27419
| 03. SYSTÉM IVAR-GAS A PLYNOVÉ ARMATURY | Protipožární armatura přírubová-FIREBAG - DN 40; 4 díry | IVAR.TASF | TASF04000 | 29039
| 03. SYSTÉM IVAR-GAS A PLYNOVÉ ARMATURY | Protipožární armatura přírubová-FIREBAG - DN 50; 4 díry | IVAR.TASF | TASF05000 | 32918
| 03. SYSTÉM IVAR-GAS A PLYNOVÉ ARMATURY | Protipožární armatura přírubová-FIREBAG - DN 65; 4 díry | IVAR.TASF | TASF06500 | 108924
| 03. SYSTÉM IVAR-GAS A PLYNOVÉ ARMATURY | Protipožární armatura přírubová-FIREBAG - DN 80; 8 děr | IVAR.TASF | TASF08000 | 129828
| 03. SYSTÉM IVAR-GAS A PLYNOVÉ ARMATURY | Protipožární armatura přírubová-FIREBAG - DN 100; 8 děr | IVAR.TASF | TASF10000 | 216944
| 03. SYSTÉM IVAR-GAS A PLYNOVÉ ARMATURY | Protipožární armatura přírubová-FIREBAG - DN 125; 8 děr | IVAR.TASF | TASF12500 | 243007
| 03. SYSTÉM IVAR-GAS A PLYNOVÉ ARMATURY | Protipožární armatura přírubová-FIREBAG - DN 150; 8 děr | IVAR.TASF | TASF15000 | 305831
| 03. SYSTÉM IVAR-GAS A PLYNOVÉ ARMATURY | Protipožární armatura přírubová-FIREBAG - DN 200; 12 děr | IVAR.TASF | TASF20000 | 471175
| 03. SYSTÉM IVAR-GAS A PLYNOVÉ ARMATURY | Bezpečnostní nadprůtoková pojistka GST typ L-FM - 1/2"FM; 2,5m3/h | IVAR.GST-L-FM | GS01220100 | 1679
| 03. SYSTÉM IVAR-GAS A PLYNOVÉ ARMATURY | Bezpečnostní nadprůtoková pojistka GST typ L-FM - 3/4"FM; 2,5m3/h | IVAR.GST-L-FM | GS02220200 | 1886
| 03. SYSTÉM IVAR-GAS A PLYNOVÉ ARMATURY | Bezpečnostní nadprůtoková pojistka GST typ L-FM - 3/4"FM; 4m3/h | IVAR.GST-L-FM | GS02320200 | 1886
| 03. SYSTÉM IVAR-GAS A PLYNOVÉ ARMATURY | Bezpečnostní nadprůtoková pojistka GST typ L-FM - 1"FM; 2,5m3/h | IVAR.GST-L-FM | GS03220300 | 1827
| 03. SYSTÉM IVAR-GAS A PLYNOVÉ ARMATURY | Bezpečnostní nadprůtoková pojistka GST typ L-FM - 1"FM; 4m3/h | IVAR.GST-L-FM | GS03320300 | 1827
| 03. SYSTÉM IVAR-GAS A PLYNOVÉ ARMATURY | Bezpečnostní nadprůtoková pojistka GST typ L-FM - 1"FM; 6m3/h | IVAR.GST-L-FM | GS03420300 | 1886
| 03. SYSTÉM IVAR-GAS A PLYNOVÉ ARMATURY | Bezpečnostní nadprůtoková pojistka GST typ L-FM - 5/4"FM; 10m3/h | IVAR.GST-L-FM | GS04520400 | 4806
| 03. SYSTÉM IVAR-GAS A PLYNOVÉ ARMATURY | Bezpečnostní nadprůtoková pojistka GST typ L-FM - 6/4"FM; 16m3/h | IVAR.GST-L-FM | GS05620500 | 5314
| 03. SYSTÉM IVAR-GAS A PLYNOVÉ ARMATURY | Bezpečnostní nadprůtoková pojistka GST typ L-FM - 2"FM; 16m3/h | IVAR.GST-L-FM | GS06620600 | 5495
| 03. SYSTÉM IVAR-GAS A PLYNOVÉ ARMATURY | Bezpečnostní nadprůtoková pojistka GST typ L-MF - 1/2"MF; 2,5m3/h | IVAR.GST-L-MF | GS01210100 | 1546
| 03. SYSTÉM IVAR-GAS A PLYNOVÉ ARMATURY | Bezpečnostní nadprůtoková pojistka GST typ L-MF - 3/4"MF; 2,5m3/h | IVAR.GST-L-MF | GS02210200 | 1886
| 03. SYSTÉM IVAR-GAS A PLYNOVÉ ARMATURY | Bezpečnostní nadprůtoková pojistka GST typ L-MF - 3/4"MF; 4m3/h | IVAR.GST-L-MF | GS02310200 | 1886
| 03. SYSTÉM IVAR-GAS A PLYNOVÉ ARMATURY | Bezpečnostní nadprůtoková pojistka GST typ L-MF - 1"MF; 2,5m3/h | IVAR.GST-L-MF | GS03210300 | 1651
| 03. SYSTÉM IVAR-GAS A PLYNOVÉ ARMATURY | Bezpečnostní nadprůtoková pojistka GST typ L-MF - 1"MF; 4m3/h | IVAR.GST-L-MF | GS03310300 | 1651
| 03. SYSTÉM IVAR-GAS A PLYNOVÉ ARMATURY | Bezpečnostní nadprůtoková pojistka GST typ L-MF - 1"MF; 6m3/h | IVAR.GST-L-MF | GS03410300 | 1710
| 03. SYSTÉM IVAR-GAS A PLYNOVÉ ARMATURY | Bezpečnostní nadprůtoková pojistka GST typ L-MF - 5/4"MF; 10m3/h | IVAR.GST-L-MF | GS04510400 | 4806
| 03. SYSTÉM IVAR-GAS A PLYNOVÉ ARMATURY | Bezpečnostní nadprůtoková pojistka GST typ L-MF - 6/4"MF; 16m3/h | IVAR.GST-L-MF | GS05610500 | 5435
| 03. SYSTÉM IVAR-GAS A PLYNOVÉ ARMATURY | Bezpečnostní nadprůtoková pojistka GST typ L-MF - 2"MF; 16m3/h | IVAR.GST-L-MF | GS06610600 | 5495
| 03. SYSTÉM IVAR-GAS A PLYNOVÉ ARMATURY | Kulový uzávěr plynu G24 - s integrovanou tlakovou zátkou - 3/4"; přímý | IVAR.G24-P | G243010000 | 1894
| 03. SYSTÉM IVAR-GAS A PLYNOVÉ ARMATURY | Kulový uzávěr plynu G24 - s integrovanou tlakovou zátkou - 1"; přímý | IVAR.G24-P | G243010100 | 1921
| 03. SYSTÉM IVAR-GAS A PLYNOVÉ ARMATURY | Kulový uzávěr plynu G24 - s integrovanou tlakovou zátkou - 1"; rohový mimo osu | IVAR.G24-R | G243110100 | 2185
| 03. SYSTÉM IVAR-GAS A PLYNOVÉ ARMATURY | Kulový uzávěr plynu G24 - s integrovanou tlakovou zátkou - 3/4"; rohový v ose | IVAR.G24-RVO | G243110300 | 1943
| 03. SYSTÉM IVAR-GAS A PLYNOVÉ ARMATURY | Kulový uzávěr plynu G24 - s integrovanou tlakovou zátkou - 1"; rohový v ose | IVAR.G24-RVO | G243110200 | 1891
| 03. SYSTÉM IVAR-GAS A PLYNOVÉ ARMATURY | Kulový uzávěr plynu G24 - s integrovanou tlakovou zátkou a převlečnou maticí - 3/4"x5/4"; přímý | IVAR.G24-PM | G2430B0100 | 2279
| 03. SYSTÉM IVAR-GAS A PLYNOVÉ ARMATURY | Kulový uzávěr plynu G24 - s integrovanou tlakovou zátkou a převlečnou maticí - 1"x5/4"; přímý | IVAR.G24-PM | G2430B0200 | 2305
| 03. SYSTÉM IVAR-GAS A PLYNOVÉ ARMATURY | Kulový uzávěr plynu G24 - s integrovanou tlakovou zátkou a převlečnou maticí - 3/4"x1"; přímý | IVAR.G24-PM | G2430B0300 | 2279
| 03. SYSTÉM IVAR-GAS A PLYNOVÉ ARMATURY | Kulový uzávěr plynu G24 - s integrovanou tlakovou zátkou a převlečnou maticí - 1"x1"; přímý | IVAR.G24-PM | G2430B0400 | 2305
| 03. SYSTÉM IVAR-GAS A PLYNOVÉ ARMATURY | Kulový uzávěr plynu G24 - s integrovanou tlak. zátkou a převlečnou maticí - 1"x5/4"; rohový mimo osu | IVAR.G24-RM | G2431B0200 | 2568
| 03. SYSTÉM IVAR-GAS A PLYNOVÉ ARMATURY | Kulový uzávěr plynu G24 - s integrovanou tlak. zátkou a převlečnou maticí - 1"x1"; rohový mimo osu | IVAR.G24-RM | G2431B0400 | 2568
| 03. SYSTÉM IVAR-GAS A PLYNOVÉ ARMATURY | Kulový uzávěr plynu G24 - s integrovanou tlakovou zátkou a převlečnou maticí - 1"x5/4"; rohový v ose | IVAR.G24-RVOM | G2431B0300 | 2347
| 03. SYSTÉM IVAR-GAS A PLYNOVÉ ARMATURY | Kulový uzávěr plynu G24 - s integrovanou tlakovou zátkou a převlečnou maticí - 1"x1"; rohový v ose | IVAR.G24-RVOM | G2431B0500 | 2573
| 03. SYSTÉM IVAR-GAS A PLYNOVÉ ARMATURY | Zámek - ke kulovému uzávěru G24; klíč | IVAR.G24-Z | KA00KC0001 | 994
| 03. SYSTÉM IVAR-GAS A PLYNOVÉ ARMATURY | Nástavec pro měřicí přístroje TESTO a SEITRON - 1/4"; včetně závitové rychlospojky | IVAR.KP1000 | KP1000 | 867
| 03. SYSTÉM IVAR-GAS A PLYNOVÉ ARMATURY | Kulový uzávěr plyn FUTURGAS - 1/4"FF; páka | FIV.80010 P | 80010014 | 204
| 03. SYSTÉM IVAR-GAS A PLYNOVÉ ARMATURY | Kulový uzávěr plyn FUTURGAS - 3/8"FF; páka | FIV.80010 P | 80010038 | 181
| 03. SYSTÉM IVAR-GAS A PLYNOVÉ ARMATURY | Kulový uzávěr plyn FUTURGAS - 1/2"FF; páka | FIV.80010 P | 80010012 | 240
| 03. SYSTÉM IVAR-GAS A PLYNOVÉ ARMATURY | Kulový uzávěr plyn FUTURGAS - 3/4"FF; páka | FIV.80010 P | 80010034 | 357
| 03. SYSTÉM IVAR-GAS A PLYNOVÉ ARMATURY | Kulový uzávěr plyn FUTURGAS - 1"FF; páka | FIV.80010 P | 80010100 | 580
| 03. SYSTÉM IVAR-GAS A PLYNOVÉ ARMATURY | Kulový uzávěr plyn FUTURGAS - 5/4"FF; páka | FIV.80010 P | 80010114 | 883
| 03. SYSTÉM IVAR-GAS A PLYNOVÉ ARMATURY | Kulový uzávěr plyn FUTURGAS - 6/4"FF; páka | FIV.80010 P | 80010112 | 1406
| 03. SYSTÉM IVAR-GAS A PLYNOVÉ ARMATURY | Kulový uzávěr plyn FUTURGAS - 2"FF; páka | FIV.80010 P | 80010200 | 2070
| 03. SYSTÉM IVAR-GAS A PLYNOVÉ ARMATURY | Kulový uzávěr plyn FUTURGAS - 1/4"FF; motýl | FIV.80010 M | 80010015 | 204
| 03. SYSTÉM IVAR-GAS A PLYNOVÉ ARMATURY | Kulový uzávěr plyn FUTURGAS - 3/8"FF; motýl | FIV.80010 M | 80010039 | 181
| 03. SYSTÉM IVAR-GAS A PLYNOVÉ ARMATURY | Kulový uzávěr plyn FUTURGAS - 1/2"FF; motýl | FIV.80010 M | 80010013 | 231
| 03. SYSTÉM IVAR-GAS A PLYNOVÉ ARMATURY | Kulový uzávěr plyn FUTURGAS - 3/4"FF; motýl | FIV.80010 M | 80010035 | 337
| 03. SYSTÉM IVAR-GAS A PLYNOVÉ ARMATURY | Kulový uzávěr plyn FUTURGAS - 1"FF; motýl | FIV.80010 M | 80010101 | 561
| 03. SYSTÉM IVAR-GAS A PLYNOVÉ ARMATURY | Kulový uzávěr plyn FUTURGAS - 5/4"FF; motýl | FIV.80010 M | 80010115 | 883
| 03. SYSTÉM IVAR-GAS A PLYNOVÉ ARMATURY | Kulový uzávěr plyn FUTURGAS - 1/4MF páka | FIV.80014 P | 80014014 | 217
| 03. SYSTÉM IVAR-GAS A PLYNOVÉ ARMATURY | Kulový uzávěr plyn FUTURGAS - 3/8"MF; páka | FIV.80014 P | 80014038 | 199
| 03. SYSTÉM IVAR-GAS A PLYNOVÉ ARMATURY | Kulový uzávěr plyn FUTURGAS - 1/2"MF; páka | FIV.80014 P | 80014012 | 258
| 03. SYSTÉM IVAR-GAS A PLYNOVÉ ARMATURY | Kulový uzávěr plyn FUTURGAS - 3/4"MF; páka | FIV.80014 P | 80014034 | 372
| 03. SYSTÉM IVAR-GAS A PLYNOVÉ ARMATURY | Kulový uzávěr plyn FUTURGAS - 1"MF; páka | FIV.80014 P | 80014100 | 638
| 03. SYSTÉM IVAR-GAS A PLYNOVÉ ARMATURY | Kulový uzávěr plyn FUTURGAS - 5/4"MF; páka | FIV.80014 P | 80014114 | 919
| 03. SYSTÉM IVAR-GAS A PLYNOVÉ ARMATURY | Kulový uzávěr plyn FUTURGAS - 6/4"MF; páka | FIV.80014 P | 80014112 | 1406
| 03. SYSTÉM IVAR-GAS A PLYNOVÉ ARMATURY | Kulový uzávěr plyn FUTURGAS - 2"MF; páka | FIV.80014 P | 80014200 | 2245
| 03. SYSTÉM IVAR-GAS A PLYNOVÉ ARMATURY | Kulový uzávěr plyn FUTURGAS - 1/4"MF; motýl | FIV.80014 M | 80014015 | 217
| 03. SYSTÉM IVAR-GAS A PLYNOVÉ ARMATURY | Kulový uzávěr plyn FUTURGAS - 3/8"MF; motýl | FIV.80014 M | 80014039 | 195
| 03. SYSTÉM IVAR-GAS A PLYNOVÉ ARMATURY | Kulový uzávěr plyn FUTURGAS - 1/2"MF; motýl | FIV.80014 M | 80014013 | 242
| 03. SYSTÉM IVAR-GAS A PLYNOVÉ ARMATURY | Kulový uzávěr plyn FUTURGAS - 3/4"MF; motýl | FIV.80014 M | 80014035 | 354
| 03. SYSTÉM IVAR-GAS A PLYNOVÉ ARMATURY | Kulový uzávěr plyn FUTURGAS - 1"MF; motýl | FIV.80014 M | 80014101 | 580
| 03. SYSTÉM IVAR-GAS A PLYNOVÉ ARMATURY | Kulový uzávěr plyn FUTURGAS - 5/4"MF; motýl | FIV.80014 M | 80014115 | 919
| 03. SYSTÉM IVAR-GAS A PLYNOVÉ ARMATURY | Kulový uzávěr plyn - 1/2"FF; páka | IVAR.G 51 | 3801515030 | 380
| 03. SYSTÉM IVAR-GAS A PLYNOVÉ ARMATURY | Kulový uzávěr plyn - 3/4"FF; páka | IVAR.G 51 | 3802015030 | 523
| 03. SYSTÉM IVAR-GAS A PLYNOVÉ ARMATURY | Kulový uzávěr plyn - 1"FF; páka | IVAR.G 51 | 3802515030 | 886
| 03. SYSTÉM IVAR-GAS A PLYNOVÉ ARMATURY | Kulový uzávěr plyn - 5/4"FF; páka | IVAR.G 51 | 3803215030 | 1380
| 03. SYSTÉM IVAR-GAS A PLYNOVÉ ARMATURY | Kulový uzávěr plyn - 6/4"FF; páka | IVAR.G 51 | 3804015030 | 1941
| 03. SYSTÉM IVAR-GAS A PLYNOVÉ ARMATURY | Kulový uzávěr plyn - 2"FF; páka | IVAR.G 51 | 3805015030 | 3054
| 03. SYSTÉM IVAR-GAS A PLYNOVÉ ARMATURY | Kulový uzávěr plyn - 2 1/2"FF; páka | IVAR.G 51 | 3806515030 | 5996
| 03. SYSTÉM IVAR-GAS A PLYNOVÉ ARMATURY | Kulový uzávěr plyn - 3"FF; páka | IVAR.G 51 | 3808015030 | 8799
| 03. SYSTÉM IVAR-GAS A PLYNOVÉ ARMATURY | Kulový uzávěr plyn - 4"FF; páka | IVAR.G 51 | 3810015030 | 19285
| 03. SYSTÉM IVAR-GAS A PLYNOVÉ ARMATURY | Kulový uzávěr plyn - rohový - 3/4"FF; motýl | IVAR.G 59 | I09800018 | 493
| 03. SYSTÉM IVAR-GAS A PLYNOVÉ ARMATURY | Kulový uzávěr plyn - rohový - 1"FF; motýl | IVAR.G 59 | I09800020 | 916
| 03. SYSTÉM IVAR-GAS A PLYNOVÉ ARMATURY | Kulový uzávěr plyn - rohový - 3/4"MF; motýl | IVAR.G 59/9 | I09800019 | 598
| 03. SYSTÉM IVAR-GAS A PLYNOVÉ ARMATURY | Kulový uzávěr plyn - rohový - 1"MF; motýl | IVAR.G 59/9 | I09800021 | 916
| 03. SYSTÉM IVAR-GAS A PLYNOVÉ ARMATURY | Kulový uzávěr plyn - rohový - 3/4"FM; motýl | IVAR.G 59/1 | I09800019FM | 598
| 03. SYSTÉM IVAR-GAS A PLYNOVÉ ARMATURY | Kulový uzávěr plyn - rohový - 1"FM; motýl | IVAR.G 59/1 | I09800021FM | 916
| 03. SYSTÉM IVAR-GAS A PLYNOVÉ ARMATURY | Kulový uzávěr plyn - rohový - 1/2"FF; motýl | FIV.8110R | 8110R104 | 363
| 03. SYSTÉM IVAR-GAS A PLYNOVÉ ARMATURY | Kulový uzávěr plyn - rohový - 1/2"FM; motýl | FIV.8112R | 8112R076 | 363
| 03. SYSTÉM IVAR-GAS A PLYNOVÉ ARMATURY | Kulový uzávěr plyn - rohový - 1/2"MF; motýl | FIV.8111R | 8111R104 | 363
| 03. SYSTÉM IVAR-GAS A PLYNOVÉ ARMATURY | Kulový uzávěr plyn - rohový - 1/2"MM; motýl | FIV.8113R | 8113R076 | 363
| 03. SYSTÉM IVAR-GAS A PLYNOVÉ ARMATURY | Kulový uzávěr plyn - rohový - 1/2"FF; motýl; s převlečnou maticí | FIV.8118R | 8118R076 | 374
| 03. SYSTÉM IVAR-GAS A PLYNOVÉ ARMATURY | Kulový uzávěr plyn - rohový - 1/2"MF; motýl; s převlečnou maticí | FIV.8119R | 8119R076 | 378
| 03. SYSTÉM IVAR-GAS A PLYNOVÉ ARMATURY | Vzorkovací kulový uzávěr PB - pr. 9,8mm; 1/2"F; rohový | FIV.8116R | 8116R104R | 280
| 03. SYSTÉM IVAR-GAS A PLYNOVÉ ARMATURY | Vzorkovací kulový uzávěr PB - pr. 9,8mm; 1/2"M; rohový | FIV.8117R | 8117R104R | 363
| 03. SYSTÉM IVAR-GAS A PLYNOVÉ ARMATURY | Vzorkovací kulový uzávěr PB - pr. 9,8mm; 1/2"F; přímý | FIV.8106R | 8106R104P | 258
| 03. SYSTÉM IVAR-GAS A PLYNOVÉ ARMATURY | Vzorkovací kulový uzávěr PB - pr. 9,8mm; 1/2"M; přímý | FIV.8107R | 8107R104P | 258
| 03. SYSTÉM IVAR-GAS A PLYNOVÉ ARMATURY | Vzorkovací kulový uzávěr MET - pr. 14; 1/2"F; rohový | FIV.8114R | 8114R104R | 335
| 03. SYSTÉM IVAR-GAS A PLYNOVÉ ARMATURY | Vzorkovací kulový uzávěr MET - pr. 14; 1/2"M; rohový | FIV.8115R | 8115R104R | 362
| 03. SYSTÉM IVAR-GAS A PLYNOVÉ ARMATURY | Vzorkovací kulový uzávěr MET - pr. 14; 1/2"F; přímý | FIV.8104R | 8104R104P | 280
| 03. SYSTÉM IVAR-GAS A PLYNOVÉ ARMATURY | Vzorkovací kulový uzávěr MET - pr. 14; 1/2"M; přímý | FIV.8105R | 8105R104P | 286
| 03. SYSTÉM IVAR-GAS A PLYNOVÉ ARMATURY | Detektor úniku zemního plynu IVAR.BEAGLE MET | IVAR.BEAGLE MET | RGDME5MP1 | 3154
| 03. SYSTÉM IVAR-GAS A PLYNOVÉ ARMATURY | Detektor úniku zemního plynu IVAR.RGD MET | IVAR.RGD MET | RGDMETMP1 | 3816
| 03. SYSTÉM IVAR-GAS A PLYNOVÉ ARMATURY | Detektor koncentrace CO - kumulované měření | IVAR.BEAGLE CO | RGDCK5MP1S | 5618
| 03. SYSTÉM IVAR-GAS A PLYNOVÉ ARMATURY | Kombinovaný detektor úniku zemního plynu a koncentrace CO | IVAR.RDX SM1 | RDXSM1 | 7871
| 03. SYSTÉM IVAR-GAS A PLYNOVÉ ARMATURY | Detektor úniku zemního plynu | IVAR.RGI ME1 MSX2 | RGIME1MSX2 | 6175
| 03. SYSTÉM IVAR-GAS A PLYNOVÉ ARMATURY | Externí snímač úniku zemního plynu | IVAR.SGI ME1 | SGIME1 | 3763
| 03. SYSTÉM IVAR-GAS A PLYNOVÉ ARMATURY | Detektor koncentrace CO | IVAR.RGI CO0 L42 | RGICO0L42 | 7447
| 03. SYSTÉM IVAR-GAS A PLYNOVÉ ARMATURY | Náhradní snímač detekce zemního plynu | IVAR.ACMM | ACMM01 | 2226
| 03. SYSTÉM IVAR-GAS A PLYNOVÉ ARMATURY | Náhradní snímač detekce CO - prvotní alarm 30ppm ± 5ppm | IVAR.ACMC | ACMC01 | 3684
| 03. SYSTÉM IVAR-GAS A PLYNOVÉ ARMATURY | Náhradní snímač detekce CO - prvotní alarm 16ppm ± 4ppm | IVAR.ACC RIC | ACCRIC0001 | 3498
| 03. SYSTÉM IVAR-GAS A PLYNOVÉ ARMATURY | Tester funkčnosti detektorů - zemní plyn; PB | IVAR.GAS TEST | GASTEST | 477
| 03. SYSTÉM IVAR-GAS A PLYNOVÉ ARMATURY | Manometr radiální pro plyn - 0-60mbar/mm H2O | IVAR.MM 63 | MM63060MJ | 1258
| 03. SYSTÉM IVAR-GAS A PLYNOVÉ ARMATURY | Manometr radiální pro plyn - 0-100mbar/mm H2O | IVAR.MM 63 | MM63100MJ | 1258
| 03. SYSTÉM IVAR-GAS A PLYNOVÉ ARMATURY | Elektromagnetický ventil závitový pro topné plyny - 1/2"; bez proudu zavřeno | IVAR.EVO | EVO02008 | 2160
| 03. SYSTÉM IVAR-GAS A PLYNOVÉ ARMATURY | Elektromagnetický ventil závitový pro topné plyny - 3/4"; bez proudu zavřeno | IVAR.EVO | EVO03008 | 2160
| 03. SYSTÉM IVAR-GAS A PLYNOVÉ ARMATURY | Elektromagnetický ventil závitový pro topné plyny - 1/2"; 500mbar; NC; mosaz | IVAR.M16-RMO | CO02C008 | 3289
| 03. SYSTÉM IVAR-GAS A PLYNOVÉ ARMATURY | Elektromagnetický ventil závitový pro topné plyny - 3/4"; 500mbar; NC; mosaz | IVAR.M16-RMO | CO03C008 | 3289
| 03. SYSTÉM IVAR-GAS A PLYNOVÉ ARMATURY | Elektromagnetický ventil závitový pro topné plyny - 1"; 500mbar; NC; mosaz | IVAR.M16-RMO | CO04C008 | 3944
| 03. SYSTÉM IVAR-GAS A PLYNOVÉ ARMATURY | Elektromagnetický ventil závitový pro topné plyny - 5/4"; 500mbar; NC; hliník | IVAR.M16-RM | CM05C008 | 5261
| 03. SYSTÉM IVAR-GAS A PLYNOVÉ ARMATURY | Elektromagnetický ventil závitový pro topné plyny - 6/4"; 500mbar; NC; hliník | IVAR.M16-RM | CM06C008 | 5261
| 03. SYSTÉM IVAR-GAS A PLYNOVÉ ARMATURY | Elektromagnetický ventil závitový pro topné plyny - 2"; 500mbar; NC; hliník | IVAR.M16-RM | CM07C008 | 6403
| 03. SYSTÉM IVAR-GAS A PLYNOVÉ ARMATURY | Elektromagnetický ventil závitový pro topné plyny - 1/2"; PN 6; NC; mosaz | IVAR.M16-RMO | CO02C0000008 | 3342
| 03. SYSTÉM IVAR-GAS A PLYNOVÉ ARMATURY | Elektromagnetický ventil závitový pro topné plyny - 3/4"; PN 6; NC; mosaz | IVAR.M16-RMO | CO03C0000008 | 3342
| 03. SYSTÉM IVAR-GAS A PLYNOVÉ ARMATURY | Elektromagnetický ventil závitový pro topné plyny - 1"; PN 6; NC; mosaz | IVAR.M16-RMO | CO04C0000008 | 4005
| 03. SYSTÉM IVAR-GAS A PLYNOVÉ ARMATURY | Elektromagnetický ventil závitový pro topné plyny - 5/4"; PN 6; NC; hliník | IVAR.M16-RM | CM05C0000008 | 6775
| 03. SYSTÉM IVAR-GAS A PLYNOVÉ ARMATURY | Elektromagnetický ventil závitový pro topné plyny - 6/4"; PN 6; NC; hliník | IVAR.M16-RM | CM06C0000008 | 6775
| 03. SYSTÉM IVAR-GAS A PLYNOVÉ ARMATURY | Elektromagnetický ventil závitový pro topné plyny - 2"; PN 6; NC; hliník | IVAR.M16-RM | CM07C0000008 | 7646
| 03. SYSTÉM IVAR-GAS A PLYNOVÉ ARMATURY | Elektromagnetický ventil přírubový pro topné plyny - DN 65; 500mbar; NC | IVAR.M16-RMOP | CX08C008 | 19789
| 03. SYSTÉM IVAR-GAS A PLYNOVÉ ARMATURY | Elektromagnetický ventil přírubový pro topné plyny - DN 80; 500mbar; NC | IVAR.M16-RMOP | CX09C008 | 19949
| 03. SYSTÉM IVAR-GAS A PLYNOVÉ ARMATURY | Elektromagnetický ventil přírubový pro topné plyny - DN 100; 500mbar; NC | IVAR.M16-RMOP | CX10C008 | 29992
| 03. SYSTÉM IVAR-GAS A PLYNOVÉ ARMATURY | Elektromagnetický ventil přírubový pro topné plyny - DN 65; PN 6; NC | IVAR.M16-RMP | CX08C0000008 | 22129
| 03. SYSTÉM IVAR-GAS A PLYNOVÉ ARMATURY | Elektromagnetický ventil přírubový pro topné plyny - DN 80; PN 6; NC | IVAR.M16-RMP | CX09C0000008 | 22338
| 03. SYSTÉM IVAR-GAS A PLYNOVÉ ARMATURY | Elektromagnetický ventil přírubový pro topné plyny - DN 100; PN 6; NC | IVAR.M16-RMP | CX10C0000008 | 37226
| 03. SYSTÉM IVAR-GAS A PLYNOVÉ ARMATURY | Plynový filtr - závitový - 1/2"; PN 6; 10µm | IVAR.FM | FM020000B10 | 1260
| 03. SYSTÉM IVAR-GAS A PLYNOVÉ ARMATURY | Plynový filtr - závitový - 3/4"; PN 6; 10µm | IVAR.FM | FM030000B10 | 1260
| 03. SYSTÉM IVAR-GAS A PLYNOVÉ ARMATURY | Plynový filtr - závitový - 1"; PN 6; 10µm | IVAR.FM | FM040000B10 | 1260
| 03. SYSTÉM IVAR-GAS A PLYNOVÉ ARMATURY | Plynový filtr - závitový - 5/4"; PN 6; 10µm | IVAR.FM | FM050000B10 | 2115
| 03. SYSTÉM IVAR-GAS A PLYNOVÉ ARMATURY | Plynový filtr - závitový - 6/4"; PN 6; 10µm | IVAR.FM | FM060000B10 | 2115
| 03. SYSTÉM IVAR-GAS A PLYNOVÉ ARMATURY | Plynový filtr - závitový - 2"; PN 6; 10µm | IVAR.FM | FM070000B10 | 2549
| 03. SYSTÉM IVAR-GAS A PLYNOVÉ ARMATURY | Plynový filtr - závitový - 1/2"; PN 6; 50µm | IVAR.FM | FM020000B50 | 1207
| 03. SYSTÉM IVAR-GAS A PLYNOVÉ ARMATURY | Plynový filtr - závitový - 3/4"; PN 6; 50µm | IVAR.FM | FM030000B50 | 1207
| 03. SYSTÉM IVAR-GAS A PLYNOVÉ ARMATURY | Plynový filtr - závitový - 1"; PN 6; 50µm | IVAR.FM | FM040000B50 | 1207
| 03. SYSTÉM IVAR-GAS A PLYNOVÉ ARMATURY | Plynový filtr - závitový - 5/4"; PN 6; 50µm | IVAR.FM | FM050000B50 | 1902
| 03. SYSTÉM IVAR-GAS A PLYNOVÉ ARMATURY | Plynový filtr - závitový - 6/4"; PN 6; 50µm | IVAR.FM | FM060000B50 | 1902
| 03. SYSTÉM IVAR-GAS A PLYNOVÉ ARMATURY | Plynový filtr - závitový - 2"; PN 6; 50µm | IVAR.FM | FM070000B50 | 2340
| 03. SYSTÉM IVAR-GAS A PLYNOVÉ ARMATURY | Náhradní filtrační vložka - k závitovým filtrům - DN 15 ÷ DN 25; 10 µm | IVAR.VL GAS-Z | OF-0241 | 100
| 03. SYSTÉM IVAR-GAS A PLYNOVÉ ARMATURY | Náhradní filtrační vložka - k závitovým filtrům - DN 32 ÷ DN 40; 10 µm | IVAR.VL GAS-Z | OF-0261 | 238
| 03. SYSTÉM IVAR-GAS A PLYNOVÉ ARMATURY | Náhradní filtrační vložka - k závitovým filtrům - DN 50; 10 µm | IVAR.VL GAS-Z | OF-0271 | 238
| 03. SYSTÉM IVAR-GAS A PLYNOVÉ ARMATURY | Náhradní filtrační vložka - k závitovým filtrům - DN 15 ÷ DN 25; 20 µm | IVAR.VL GAS-Z | OF-0242 | 62
| 03. SYSTÉM IVAR-GAS A PLYNOVÉ ARMATURY | Náhradní filtrační vložka - k závitovým filtrům - DN 32 ÷ DN 40; 20 µm | IVAR.VL GAS-Z | OF-0262 | 126
| 03. SYSTÉM IVAR-GAS A PLYNOVÉ ARMATURY | Náhradní filtrační vložka - k závitovým filtrům - DN 50; 20 µm | IVAR.VL GAS-Z | OF-0272 | 142
| 03. SYSTÉM IVAR-GAS A PLYNOVÉ ARMATURY | Náhradní filtrační vložka - k závitovým filtrům - DN 15 ÷ DN 25; 50 µm | IVAR.VL GAS-Z | OF-0240 | 66
| 03. SYSTÉM IVAR-GAS A PLYNOVÉ ARMATURY | Náhradní filtrační vložka - k závitovým filtrům - DN 32 ÷ DN 40; 50 µm | IVAR.VL GAS-Z | OF-0260 | 126
| 03. SYSTÉM IVAR-GAS A PLYNOVÉ ARMATURY | Náhradní filtrační vložka - k závitovým filtrům - DN 50; 50 µm | IVAR.VL GAS-Z | OF-0270 | 142
| 03. SYSTÉM IVAR-GAS A PLYNOVÉ ARMATURY | Plynový filtr - přírubový - DN 32; PN 6; 10µm | IVAR.FMP | FF320000B10 | 5102
| 03. SYSTÉM IVAR-GAS A PLYNOVÉ ARMATURY | Plynový filtr - přírubový - DN 40; PN 6; 10µm | IVAR.FMP | FF400000B10 | 5102
| 03. SYSTÉM IVAR-GAS A PLYNOVÉ ARMATURY | Plynový filtr - přírubový - DN 50; PN 6; 10µm | IVAR.FMP | FF500000B10 | 5368
| 03. SYSTÉM IVAR-GAS A PLYNOVÉ ARMATURY | Plynový filtr - přírubový - DN 65; PN 6; 10µm | IVAR.FMP | FF080000B10 | 10216
| 03. SYSTÉM IVAR-GAS A PLYNOVÉ ARMATURY | Plynový filtr - přírubový - DN 80; PN 6; 10µm | IVAR.FMP | FF090000B10 | 10424
| 03. SYSTÉM IVAR-GAS A PLYNOVÉ ARMATURY | Plynový filtr - přírubový - DN 100; PN 6; 10µm | IVAR.FMP | FF100000B10 | 18292
| 03. SYSTÉM IVAR-GAS A PLYNOVÉ ARMATURY | Plynový filtr - přírubový - DN 32; PN 6; 50µm | IVAR.FMP | FF320000B50 | 4885
| 03. SYSTÉM IVAR-GAS A PLYNOVÉ ARMATURY | Plynový filtr - přírubový - DN 40; PN 6; 50µm | IVAR.FMP | FF400000B50 | 4885
| 03. SYSTÉM IVAR-GAS A PLYNOVÉ ARMATURY | Plynový filtr - přírubový - DN 50; PN 6; 50µm | IVAR.FMP | FF500000B50 | 5159
| 03. SYSTÉM IVAR-GAS A PLYNOVÉ ARMATURY | Plynový filtr - přírubový - DN 65; PN 6; 50µm | IVAR.FMP | FF080000B50 | 9307
| 03. SYSTÉM IVAR-GAS A PLYNOVÉ ARMATURY | Plynový filtr - přírubový - DN 80; PN 6; 50µm | IVAR.FMP | FF090000B50 | 9520
| 03. SYSTÉM IVAR-GAS A PLYNOVÉ ARMATURY | Plynový filtr - přírubový - DN 100; PN 6; 50µm | IVAR.FMP | FF100000B50 | 16651
| 03. SYSTÉM IVAR-GAS A PLYNOVÉ ARMATURY | Náhradní filtrační vložka - k přírubovým filtrům - DN 32 ÷ DN 50; 10 µm | IVAR.VL GAS-P | OF-0034 | 480
| 03. SYSTÉM IVAR-GAS A PLYNOVÉ ARMATURY | Náhradní filtrační vložka - k přírubovým filtrům - DN 32 ÷ DN 50; 20 µm | IVAR.VL GAS-P | OF-0038 | 204
| 03. SYSTÉM IVAR-GAS A PLYNOVÉ ARMATURY | Náhradní filtrační vložka - k přírubovým filtrům - DN 32 ÷ DN 50; 50 µm*UV* | IVAR.VL GAS-P | OF-0033 | 204
| 03. SYSTÉM IVAR-GAS A PLYNOVÉ ARMATURY | Instalační krabice IVAR-GAS - 180x145x85mm | IVAR.IKAG | IVAGIK2812 | 306
| 03. SYSTÉM IVAR-GAS A PLYNOVÉ ARMATURY | Samosvařitelná páska IVAR-GAS - samovulkanizační - tl. 0,76mm x d. 3,5m x š. 25mm | IVAR.SP-E 122-PB | IVAG0897035 | 362
| 03. SYSTÉM IVAR-GAS A PLYNOVÉ ARMATURY | Samosvařitelná páska IVAR-GAS - samovulkanizační - tl. 0,76mm x d. 3,5m x š. 38mm | IVAR.SP-E 122-PB | IVAG0897038 | 487
| 03. SYSTÉM IVAR-GAS A PLYNOVÉ ARMATURY | Těsnicí tmel IVAR-GAS - 600ml | IVAR.BUTYLPLAST 5N | IVAGBU5N | 244
| 03. SYSTÉM IVAR-GAS A PLYNOVÉ ARMATURY | Požárně ochranný tmel IVAR-GAS - 310ml | IVAR.PROMASEAL-AG | IVAGPRGA | 1326
| 04. TOPENÁŘSKÉ ARMATURY | Dynamický termostatický ventil s přednastavením - 3/8"; přímý | IVAR.VD 2101 NH | 501186 | 1215
| 04. TOPENÁŘSKÉ ARMATURY | Dynamický termostatický ventil s přednastavením - 1/2"; přímý | IVAR.VD 2101 NH | 501187 | 1215
| 04. TOPENÁŘSKÉ ARMATURY | Dynamický termostatický ventil s přednastavením - 3/8"; rohový | IVAR.VS 2102 NH | 501183 | 1215
| 04. TOPENÁŘSKÉ ARMATURY | Dynamický termostatický ventil s přednastavením - 1/2"; rohový | IVAR.VS 2102 NH | 501184 | 1215
| 04. TOPENÁŘSKÉ ARMATURY | Dynamický termostatický ventil s přednastavením - 1/2" x EK; přímý | IVAR.VD 2105 NH | 501188 | 1215
| 04. TOPENÁŘSKÉ ARMATURY | Dynamický termostatický ventil s přednastavením - 1/2" x EK; rohový | IVAR.VS 2106 NH | 501185 | 1215
| 04. TOPENÁŘSKÉ ARMATURY | Dynamický termostatický ventil s přednastavením - 3/8"; axiální | IVAR.VCR 2132 NH | 501189 | 1215
| 04. TOPENÁŘSKÉ ARMATURY | Dynamický termostatický ventil s přednastavením - 1/2"; axiální | IVAR.VCR 2132 NH | 501190 | 1215
| 04. TOPENÁŘSKÉ ARMATURY | Dynamický termostatický ventil s přednastavením - 1/2" x EK; axiální | IVAR.VCR 2136 NH | 501192 | 1215
| 04. TOPENÁŘSKÉ ARMATURY | Dynamický termostatický ventil s přednastavením - 3/8"; levý; úhlový | IVAR.VCS 2162 NH SX | 500507 | 1215
| 04. TOPENÁŘSKÉ ARMATURY | Dynamický termostatický ventil s přednastavením - 1/2"; levý; úhlový | IVAR.VCS 2162 NH SX | 500508 | 1215
| 04. TOPENÁŘSKÉ ARMATURY | Dynamický termostatický ventil s přednastavením - 3/8"; pravý; úhlový | IVAR.VCD 2162 NH DX | 500510 | 1215
| 04. TOPENÁŘSKÉ ARMATURY | Dynamický termostatický ventil s přednastavením - 1/2"; pravý; úhlový | IVAR.VCD 2162 NH DX | 500511 | 1215
| 04. TOPENÁŘSKÉ ARMATURY | Dynamický termostatický ventil s přednastavením - 1/2" x EK; levý; úhlový | IVAR.VCS 2166 NH SX | 500509 | 1215
| 04. TOPENÁŘSKÉ ARMATURY | Dynamický termostatický ventil s přednastavením - 1/2" x EK; pravý; úhlový | IVAR.VCD 2166 NH DX | 500512 | 1215
| 04. TOPENÁŘSKÉ ARMATURY | KIT klasik dynamic - 1/2"; přímý | IVAR.KIT VD 2101 NH | KIT501187 | 1643
| 04. TOPENÁŘSKÉ ARMATURY | KIT klasik dynamic - 1/2"; rohový | IVAR.KIT VS 2102 NH | KIT501184 | 1639
| 04. TOPENÁŘSKÉ ARMATURY | KIT klasik EK dynamic - 1/2" x EK; 15x1; přímý | IVAR.KIT VD 2105 NH | KIT501188CU | 1744
| 04. TOPENÁŘSKÉ ARMATURY | KIT klasik EK dynamic - 1/2" x EK; 15x1; rohový | IVAR.KIT VS 2106 NH | KIT501185CU | 1744
| 04. TOPENÁŘSKÉ ARMATURY | KIT klasik EK dynamic - 1/2" x EK; 16x2; přímý | IVAR.KIT VD 2105 NH/1 | KIT501188AL | 1793
| 04. TOPENÁŘSKÉ ARMATURY | KIT klasik EK dynamic - 1/2" x EK; 16x2; rohový | IVAR.KIT VS 2106 NH/1 | KIT501185AL | 1793
| 04. TOPENÁŘSKÉ ARMATURY | Radiátorový ventil VD - přímé provedení - 3/8" | IVAR.VD 201 | 501451 | 264
| 04. TOPENÁŘSKÉ ARMATURY | Radiátorový ventil VD - přímé provedení - 1/2" | IVAR.VD 201 | 501452 | 285
| 04. TOPENÁŘSKÉ ARMATURY | Radiátorový ventil VD - přímé provedení - 3/4" | IVAR.VD 201 | 501453 | 404
| 04. TOPENÁŘSKÉ ARMATURY | Radiátorový ventil VS - rohové provedení - 3/8" | IVAR.VS 202 | 501456 | 262
| 04. TOPENÁŘSKÉ ARMATURY | Radiátorový ventil VS - rohové provedení - 1/2" | IVAR.VS 202 | 501457 | 275
| 04. TOPENÁŘSKÉ ARMATURY | Radiátorový ventil VS - rohové provedení - 3/4" | IVAR.VS 202 | 501458 | 389
| 04. TOPENÁŘSKÉ ARMATURY | Radiátorový ventil VD s přednastavením - přímý - 3/8" | IVAR.VD 001 | 500561 | 280
| 04. TOPENÁŘSKÉ ARMATURY | Radiátorový ventil VD s přednastavením - přímý - 1/2" | IVAR.VD 001 | 500562 | 306
| 04. TOPENÁŘSKÉ ARMATURY | Radiátorový ventil VD s přednastavením - přímý - 3/4" | IVAR.VD 001 | 500563 | 408
| 04. TOPENÁŘSKÉ ARMATURY | Radiátorový ventil VS s přednastavením - rohový - 3/8" | IVAR.VS 002 | 500565 | 272
| 04. TOPENÁŘSKÉ ARMATURY | Radiátorový ventil VS s přednastavením - rohový - 1/2" | IVAR.VS 002 | 500566 | 289
| 04. TOPENÁŘSKÉ ARMATURY | Radiátorový ventil VS s přednastavením - rohový - 3/4" | IVAR.VS 002 | 500567 | 404
| 04. TOPENÁŘSKÉ ARMATURY | Radiátorový ventil s přednastavením - 1/2"xEK; přímý | IVAR.VD 005 | 500571 | 299
| 04. TOPENÁŘSKÉ ARMATURY | Radiátorový ventil s přednastavením - 1/2"xEK; rohový | IVAR.VS 006 | 500048 | 289
| 04. TOPENÁŘSKÉ ARMATURY | Termostatický ventil dvouregulační - přímý - 3/8" | IVAR.VD 2101 N | 500888 | 347
| 04. TOPENÁŘSKÉ ARMATURY | Termostatický ventil dvouregulační - přímý - 1/2" | IVAR.VD 2101 N | 500459 | 380
| 04. TOPENÁŘSKÉ ARMATURY | Termostatický ventil dvouregulační - přímý - 3/4" | IVAR.VD 2101 N | 500382 | 591
| 04. TOPENÁŘSKÉ ARMATURY | Termostatický ventil dvouregulační - rohový - 3/8" | IVAR.VS 2102 N | 500870 | 343
| 04. TOPENÁŘSKÉ ARMATURY | Termostatický ventil dvouregulační - rohový - 1/2" | IVAR.VS 2102 N | 500513 | 342
| 04. TOPENÁŘSKÉ ARMATURY | Termostatický ventil dvouregulační - rohový - 3/4" | IVAR.VS 2102 N | 500384 | 557
| 04. TOPENÁŘSKÉ ARMATURY | Termostatický ventil dvouregulační - 1/2"xEK; přímý | IVAR.VD 2105 N | 500474 | 366
| 04. TOPENÁŘSKÉ ARMATURY | Termostatický ventil dvouregulační - 1/2"xEK; rohový | IVAR.VS 2106 N | 500806 | 336
| 04. TOPENÁŘSKÉ ARMATURY | Termostatický ventil dvouregulační - axiální - 1/2"xEK | IVAR.VCR 2136 N | 500827 | 424
| 04. TOPENÁŘSKÉ ARMATURY | Termostatický ventil dvouregulační - axiální - 1/2" | IVAR.VCR 2132 N | 500810 | 389
| 04. TOPENÁŘSKÉ ARMATURY | Termostatický ventil dvouregulační - úhlový - 1/2"; pravý | IVAR.VCD 2162 NDX | 500546 | 527
| 04. TOPENÁŘSKÉ ARMATURY | Termostatický ventil dvouregulační - úhlový - 1/2"; levý | IVAR.VCS 2162 NSX | 500547 | 527
| 04. TOPENÁŘSKÉ ARMATURY | Termostatický ventil dvouregulační - úhlový - 1/2"xEK; pravý | IVAR.VCD 2166 NDX | 500431 | 527
| 04. TOPENÁŘSKÉ ARMATURY | Termostatický ventil dvouregulační - úhlový - 1/2"xEK; levý | IVAR.VCS 2166 NSX | 500519 | 527
| 04. TOPENÁŘSKÉ ARMATURY | T-kus - pro kombinované připojení trubkových těles - 1/2"Fx1/2"Fx1/2M | IVAR.JG | 501313 | 193
| 04. TOPENÁŘSKÉ ARMATURY | Nastavitelné šroubení - 3/8"; 38,8-53,8mm | IVAR.AGE 15 | 510197 | 380
| 04. TOPENÁŘSKÉ ARMATURY | Nastavitelné šroubení - 1/2"; 39,8-54,8mm | IVAR.AGE 15 | 510198 | 373
| 04. TOPENÁŘSKÉ ARMATURY | Nastavitelné šroubení - 1/2"; 36,8-51,8mm | IVAR.AGE 15 | 501425 | 366
| 04. TOPENÁŘSKÉ ARMATURY | Ruční hlavice - M30x1,5; plast | IVAR.TM 3053 | 501534 | 37
| 04. TOPENÁŘSKÉ ARMATURY | Ruční hlavice - M30x1,5; plast-mosaz | IVAR.TM 3052 | 500047 | 63
| 04. TOPENÁŘSKÉ ARMATURY | Termostatická hlavice kapalinová - M30x1,5; bílá | IVAR.T 5000 | 501172 | 260
| 04. TOPENÁŘSKÉ ARMATURY | Termostatická hlavice kapalinová - M30x1,5; bílá | IVAR.T 4000 | 502800 | 355
| 04. TOPENÁŘSKÉ ARMATURY | Termostatická hlavice kapalinová - M30x1,5; bílá | IVAR.T 3000 | 500671 | 346
| 04. TOPENÁŘSKÉ ARMATURY | Termostatická hlavice kapalinová - M30x1,5; chrom | IVAR.T 3000 | 500671C | 427
| 04. TOPENÁŘSKÉ ARMATURY | Termostatická hlavice kapalinová - M30x1,5; chrom-mat | IVAR.T 3000 | 500671CS | 427
| 04. TOPENÁŘSKÉ ARMATURY | Termostatická hlavice kapalinová - Clip-Clap; bílá | IVAR.TD 3000 | 501521 | 482
| 04. TOPENÁŘSKÉ ARMATURY | Termostatická hlavice kapalinová - M30x1,5; bílá | IVAR.T 1500 | 502841 | 278
| 04. TOPENÁŘSKÉ ARMATURY | Elektrotermická hlavice - 230V; bez proudu zavřeno | IVAR.TE 3040 | 501508 | 694
| 04. TOPENÁŘSKÉ ARMATURY | Elektrotermická hlavice - 230V; bez proudu otevřeno | IVAR.TE 4040 | 501508A | 810
| 04. TOPENÁŘSKÉ ARMATURY | Elektrotermická hlavice - 24V; bez proudu zavřeno | IVAR.TE 3041 | 501524 | 810
| 04. TOPENÁŘSKÉ ARMATURY | Elektrotermická hlavice - 24V; bez proudu otevřeno | IVAR.TE 4041 | 501524A | 810
| 04. TOPENÁŘSKÉ ARMATURY | Elektrotermická hlavice - 12V; bez proudu zavřeno | IVAR.TE 3104 | 501537 | 1343
| 04. TOPENÁŘSKÉ ARMATURY | Elektrotermická hlavice - 12V; bez proudu otevřeno | IVAR.TE 3042 | 501577 | 1416
| 04. TOPENÁŘSKÉ ARMATURY | Elektrotermická hlavice - 0-10V; bez proudu zavřeno | IVAR.TE 3061 | 500887 | 2900
| 04. TOPENÁŘSKÉ ARMATURY | Termostatická hlavice kapalinová - se vzdáleným snímáním teploty - 2m | IVAR.T 5010 | 501173 | 971
| 04. TOPENÁŘSKÉ ARMATURY | Termostatická hlavice kapalinová - se vzdáleným ovládáním ventilu - 2m | IVAR.T 5030 | 501179 | 1307
| 04. TOPENÁŘSKÉ ARMATURY | Termostatická hlavice kapalinová - se vzdáleným ovládáním ventilu - 5m | IVAR.T 5030 | 501180 | 1479
| 04. TOPENÁŘSKÉ ARMATURY | Krytka potrubí - pr. 16mm; dvojitá | IVAR.AGE 06 | 500109 | 39
| 04. TOPENÁŘSKÉ ARMATURY | Krytka potrubí - pr. 16mm; jednoduchá | IVAR.AGE 07 | 500110 | 17
| 04. TOPENÁŘSKÉ ARMATURY | Krytka potrubí - pr. 16mm; nastavitelná | IVAR.FR DR | 75916800 | 71
| 04. TOPENÁŘSKÉ ARMATURY | Krytka pro vekoluxivar - 50mm | IVAR.AVK 02 | 501217 | 50
| 04. TOPENÁŘSKÉ ARMATURY | Objímka proti zcizení - M30x1,5 | IVAR.AT 0001 | 500250 | 15
| 04. TOPENÁŘSKÉ ARMATURY | Regulační šroubení - 3/8"; přímé | IVAR.DD 301 | 500647 | 213
| 04. TOPENÁŘSKÉ ARMATURY | Regulační šroubení - 1/2"; přímé | IVAR.DD 301 | 500642 | 223
| 04. TOPENÁŘSKÉ ARMATURY | Regulační šroubení - 3/4"; přímé | IVAR.DD 301 | 500644 | 358
| 04. TOPENÁŘSKÉ ARMATURY | Regulační šroubení - 3/8"; rohové | IVAR.DS 302 | 500656 | 215
| 04. TOPENÁŘSKÉ ARMATURY | Regulační šroubení - 1/2"; rohové | IVAR.DS 302 | 500652 | 219
| 04. TOPENÁŘSKÉ ARMATURY | Regulační šroubení - 3/4"; rohové | IVAR.DS 302 | 500655 | 354
| 04. TOPENÁŘSKÉ ARMATURY | Regulační šroubení - 1/2"xEK; přímé | IVAR.DD 305 | 500751 | 221
| 04. TOPENÁŘSKÉ ARMATURY | Regulační šroubení - 1/2"xEK; rohové | IVAR.DS 306 | 500053 | 221
| 04. TOPENÁŘSKÉ ARMATURY | Regulační šroubení - 1/2" x 3/4"F; přímé | IVAR.DD 331 | 500979 | 197
| 04. TOPENÁŘSKÉ ARMATURY | Regulační šroubení - 1/2" x 3/4"; rohové | IVAR.DS 332 | 501338 | 142
| 04. TOPENÁŘSKÉ ARMATURY | Regulační šroubení - 1/2"x15,1; přímé | IVAR.DD 201 | 500623 | 234
| 04. TOPENÁŘSKÉ ARMATURY | Regulační šroubení - 1/2"x15,1; rohové | IVAR.DS 202 | 500784 | 220
| 04. TOPENÁŘSKÉ ARMATURY | Vekoluxivar pro dvoutrubkový systém - EK x 3/4"F; přímý | IVAR.DD 345 | 500845 | 449
| 04. TOPENÁŘSKÉ ARMATURY | Vekoluxivar pro dvoutrubkový systém - M24 x 3/4"F; přímý | IVAR.DD 343 | 500844 | 536
| 04. TOPENÁŘSKÉ ARMATURY | Vekoluxivar pro jedno-dvoutrubkový systém (by-pass) - EK x 3/4"F; přímý | IVAR.DD 355 | 500317 | 643
| 04. TOPENÁŘSKÉ ARMATURY | Vekoluxivar pro dvoutrubkový systém - EK x 3/4"F; rohový | IVAR.DS 346 | 500848 | 429
| 04. TOPENÁŘSKÉ ARMATURY | Vekoluxivar pro dvoutrubkový systém - M24 x 3/4"F; rohový | IVAR.DS 344 | 500847 | 488
| 04. TOPENÁŘSKÉ ARMATURY | Vekoluxivar pro jedno-dvoutrubkový systém (by-pass) - EK x 3/4"F; rohový | IVAR.DS 356 | 500323 | 649
| 04. TOPENÁŘSKÉ ARMATURY | M - Ventil IVAR - termostatická a regulační armatura - 1/2"xEK; přímá | IVAR.M-PR 01 | 500823 | 840
| 04. TOPENÁŘSKÉ ARMATURY | M - Ventil IVAR - termostatická a regulační armatura - 1/2"xEK; rohová | IVAR.M-RO 02 | 500831 | 893
| 04. TOPENÁŘSKÉ ARMATURY | Adaptér vekolux - 1/2"xEK | IVAR.AVK 01 | 500770 | 49
| 04. TOPENÁŘSKÉ ARMATURY | KIT klasik - 1/2"; přímé | IVAR.KIT VD 2101 N | KIT500459 | 859
| 04. TOPENÁŘSKÉ ARMATURY | KIT klasik - 1/2"; rohové | IVAR.KIT VS 2102 N | KIT500513 | 817
| 04. TOPENÁŘSKÉ ARMATURY | KIT klasik EK - 1/2"xEK; 15x1; přímé | IVAR.KIT VD 2105 N | KIT500474CU | 954
| 04. TOPENÁŘSKÉ ARMATURY | KIT klasik EK - 1/2"xEK; 15x1; rohové | IVAR.KIT VS 2106 N | KIT500806CU | 924
| 04. TOPENÁŘSKÉ ARMATURY | KIT klasik EK - 1/2"xEK; 16x2; přímé | IVAR.KIT VD 2105 N/1 | KIT500474AL | 1006
| 04. TOPENÁŘSKÉ ARMATURY | KIT klasik EK - 1/2"xEK; 16x2; rohové | IVAR.KIT VS 2106 N/1 | KIT500806AL | 976
| 04. TOPENÁŘSKÉ ARMATURY | KIT koupelnový úhlový - 1/2"xEK; 15x1; P | IVAR.KIT VCD | KIT500431CU | 1114
| 04. TOPENÁŘSKÉ ARMATURY | KIT koupelnový úhlový - 1/2"xEK; 15x1; L | IVAR.KIT VCS | KIT500519CU | 1114
| 04. TOPENÁŘSKÉ ARMATURY | KIT koupelnový úhlový - 1/2"xEK; 16x2; P | IVAR.KIT VCD/1 | KIT500431AL | 1167
| 04. TOPENÁŘSKÉ ARMATURY | KIT koupelnový úhlový - 1/2"xEK; 16x2; L | IVAR.KIT VCS/1 | KIT500519AL | 1167
| 04. TOPENÁŘSKÉ ARMATURY | KIT koupelnový úhlový - 1/2"xEK; 15x1; P | IVAR.KIT VCDT | KIT500431CU/1 | 1299
| 04. TOPENÁŘSKÉ ARMATURY | KIT koupelnový úhlový - 1/2"xEK; 15x1; L | IVAR.KIT VCST | KIT500519CU/1 | 1299
| 04. TOPENÁŘSKÉ ARMATURY | KIT koupelnový úhlový - 1/2"xEK; 16x2; P | IVAR.KIT VCDT/1 | KIT500431AL/1 | 1351
| 04. TOPENÁŘSKÉ ARMATURY | KIT koupelnový úhlový - 1/2"xEK; 16x2; L | IVAR.KIT VCST/1 | KIT500519AL/1 | 1351
| 04. TOPENÁŘSKÉ ARMATURY | KIT M - ventil IVAR - termostatická a regulační armatura - s přednastavením - 1/2"xEK; 15x1; přímé | IVAR.KIT M-PR 01 | KIT50082315 | 1245
| 04. TOPENÁŘSKÉ ARMATURY | KIT M - ventil IVAR - termostatická a regulační armatura - s přednastavením - 1/2"xEK; 15x1; rohové | IVAR.KIT M-RO 02 | KIT50083115 | 1296
| 04. TOPENÁŘSKÉ ARMATURY | KIT M - ventil IVAR - termostatická a regulační armatura - s přednastavením - 1/2"xEK; 16x2; přímé | IVAR.KIT M-PR 01/1 | KIT50082316 | 1297
| 04. TOPENÁŘSKÉ ARMATURY | KIT M - ventil IVAR - termostatická a regulační armatura - s přednastavením - 1/2"xEK; 16x2; rohové | IVAR.KIT M-RO 02/1 | KIT50083116 | 1348
| 04. TOPENÁŘSKÉ ARMATURY | KIT Vekoluxivar - pro dvoutrubkový systém - 1/2"xEK; 15x1; přímé | IVAR.KIT DD 345 | KIT500845 | 805
| 04. TOPENÁŘSKÉ ARMATURY | KIT Vekoluxivar - pro dvoutrubkový systém - 1/2"xEK; 15x1; rohové | IVAR.KIT DS 346 | KIT500848 | 786
| 04. TOPENÁŘSKÉ ARMATURY | KIT Vekoluxivar - pro dvoutrubkový systém - 1/2"xEK; 16x2; přímé | IVAR.KIT DD 345/1 | KIT501845 | 857
| 04. TOPENÁŘSKÉ ARMATURY | KIT Vekoluxivar - pro dvoutrubkový systém - 1/2"xEK; 16x2; rohové | IVAR.KIT DS 346/1 | KIT501848 | 838
| 04. TOPENÁŘSKÉ ARMATURY | KIT AVK Vekoluxivar - pro dvoutrubkový systém - 1/2"xEK; 15x1; přímé | IVAR.KIT AVK DD 345 | KITAVK500845 | 903
| 04. TOPENÁŘSKÉ ARMATURY | KIT AVK Vekoluxivar - pro dvoutrubkový systém - 1/2"xEK; 15x1; rohové | IVAR.KIT AVK DS 346 | KITAVK500848 | 885
| 04. TOPENÁŘSKÉ ARMATURY | KIT AVK Vekoluxivar - pro dvoutrubkový systém - 1/2"xEK; 16x2; přímé | IVAR.KIT AVK DD 345/1 | KITAVK501845 | 955
| 04. TOPENÁŘSKÉ ARMATURY | KIT AVK Vekoluxivar - pro dvoutrubkový systém - 1/2"xEK; 16x2; rohové | IVAR.KIT AVK DS 346/1 | KITAVK501848 | 937
| 04. TOPENÁŘSKÉ ARMATURY | Radiátorový kulový kohout - pro samotížné systémy s možností redukovatelného průtoku - 1/2"; přímý | IVAR.CIM 92 | CIM92VA015 | 702
| 04. TOPENÁŘSKÉ ARMATURY | Radiátorový kulový kohout - pro samotížné systémy s možností redukovatelného průtoku - 1/2"; rohový | IVAR.CIM 91 | CIM91VA015 | 702
| 04. TOPENÁŘSKÉ ARMATURY | Termostatická jednobodová armatura - 1/2"xEK; přímá | IVAR.MJ PR | IVA81610 | 1585
| 04. TOPENÁŘSKÉ ARMATURY | Termostatická jednobodová armatura - 1/2"xEK; rohová | IVAR.MJ RO | IVA81210 | 1585
| 04. TOPENÁŘSKÉ ARMATURY | Topenářské šroubení - přímé - 3/8" | IVAR.SP 603 | I0603010SP | 107
| 04. TOPENÁŘSKÉ ARMATURY | Topenářské šroubení - přímé - 1/2" | IVAR.SP 603 | I0603015SP | 118
| 04. TOPENÁŘSKÉ ARMATURY | Topenářské šroubení - přímé - 3/4" | IVAR.SP 603 | I0603020SP | 183
| 04. TOPENÁŘSKÉ ARMATURY | Topenářské šroubení - přímé - 1" | IVAR.SP 603 | I0603025SP | 298
| 04. TOPENÁŘSKÉ ARMATURY | Topenářské šroubení - přímé - 5/4" | IVAR.SP 603 | I0603032SP | 412
| 04. TOPENÁŘSKÉ ARMATURY | Topenářské šroubení - přímé - 6/4" | IVAR.SP 603 | I0603040SP | 704
| 04. TOPENÁŘSKÉ ARMATURY | Topenářské šroubení - přímé - 2" | IVAR.SP 603 | I0603050SP | 1352
| 04. TOPENÁŘSKÉ ARMATURY | Topenářské šroubení - rohové - 3/8" | IVAR.SP 604 | I0604010SP | 106
| 04. TOPENÁŘSKÉ ARMATURY | Topenářské šroubení - rohové - 1/2" | IVAR.SP 604 | I0604015SP | 168
| 04. TOPENÁŘSKÉ ARMATURY | Topenářské šroubení - rohové - 3/4" | IVAR.SP 604 | I0604020SP | 232
| 04. TOPENÁŘSKÉ ARMATURY | Topenářské šroubení - rohové - 1" | IVAR.SP 604 | I0604025SP | 468
| 04. TOPENÁŘSKÉ ARMATURY | Topenářské šroubení - rohové - 5/4" | IVAR.SP 604 | I0604032SP | 598
| 04. TOPENÁŘSKÉ ARMATURY | Topenářské šroubení - rohové - 6/4" | IVAR.SP 604 | I0604040SP | 1066
| 04. TOPENÁŘSKÉ ARMATURY | Topenářské šroubení - rohové - 2" | IVAR.SP 604 | I0604050SP | 1735
| 04. TOPENÁŘSKÉ ARMATURY | Koupelnový termostatický ventil OPTIMA - 1/2"xM24; přímý; chrom | IVAR.DV 013 | 530008CHROM | 1318
| 04. TOPENÁŘSKÉ ARMATURY | Koupelnový termostatický ventil OPTIMA - 1/2"xM24; přímý; inox | IVAR.DV 013 | 530008INOX | 1468
| 04. TOPENÁŘSKÉ ARMATURY | Koupelnový termostatický ventil OPTIMA - 1/2"xM24; rohový; chrom | IVAR.DV 020 | 530040CHROM | 1167
| 04. TOPENÁŘSKÉ ARMATURY | Koupelnový termostatický ventil OPTIMA - 1/2"xM24; rohový; inox | IVAR.DV 020 | 530040INOX | 1457
| 04. TOPENÁŘSKÉ ARMATURY | Koupelnové regulační šroubení OPTIMA - 1/2"xM24; přímé; chrom | IVAR.DV 023 | 530009CHROM | 1569
| 04. TOPENÁŘSKÉ ARMATURY | Koupelnové regulační šroubení OPTIMA - 1/2"xM24; přímé; inox | IVAR.DV 023 | 530009INOX | 1663
| 04. TOPENÁŘSKÉ ARMATURY | Koupelnové regulační šroubení OPTIMA - 1/2"xM24; rohové; chrom | IVAR.DV 030 | 530041CHROM | 1391
| 04. TOPENÁŘSKÉ ARMATURY | Koupelnové regulační šroubení OPTIMA - 1/2"xM24; rohové; inox | IVAR.DV 030 | 530041INOX | 1757
| 04. TOPENÁŘSKÉ ARMATURY | Koupelnový termostatický ventil OPTIMA - úhlový - 1/2"xM24; pravý; chrom | IVAR.DV 016 | 530010CHROM | 1305
| 04. TOPENÁŘSKÉ ARMATURY | Koupelnový termostatický ventil OPTIMA - úhlový - 1/2"xM24; pravý; inox | IVAR.DV 016 | 530010INOX | 1613
| 04. TOPENÁŘSKÉ ARMATURY | Koupelnový termostatický ventil OPTIMA - úhlový - 1/2"xM24; pravý; bílý | IVAR.DV 016 | 530010WHITE | 1381
| 04. TOPENÁŘSKÉ ARMATURY | Koupelnové regulační šroubení OPTIMA - úhlové - 1/2"xM24; levé; chrom | IVAR.DV 028 | 530013CHROM | 1439
| 04. TOPENÁŘSKÉ ARMATURY | Koupelnové regulační šroubení OPTIMA - úhlové - 1/2"xM24; levé; inox | IVAR.DV 028 | 530013INOX | 1799
| 04. TOPENÁŘSKÉ ARMATURY | Koupelnové regulační šroubení OPTIMA - úhlové - 1/2"xM24; levé; bílé | IVAR.DV 028 | 530013WHITE | 1382
| 04. TOPENÁŘSKÉ ARMATURY | Kompaktní koupelnový připojovací ventil OPTIMA - 1/2"xM24; přímý; chrom | IVAR.DV 103 | 530005CHROM | 2498
| 04. TOPENÁŘSKÉ ARMATURY | Kompaktní koupelnový připojovací ventil OPTIMA - 1/2"xM24; přímý; inox | IVAR.DV 103 | 530005INOX | 3136
| 04. TOPENÁŘSKÉ ARMATURY | Kompaktní koupelnový připojovací ventil OPTIMA - 1/2"xM24; rohový; chrom | IVAR.DV 104 | 530007CHROM | 2635
| 04. TOPENÁŘSKÉ ARMATURY | Kompaktní koupelnový připojovací ventil OPTIMA - 1/2"xM24; rohový; inox | IVAR.DV 104 | 530007INOX | 3230
| 04. TOPENÁŘSKÉ ARMATURY | Termostatická hlavice kapalinová OPTIMA - M30x1,5; chrom | IVAR.DH 01 | 530021CHROM | 1007
| 04. TOPENÁŘSKÉ ARMATURY | Termostatická hlavice kapalinová OPTIMA - M30x1,5; inox | IVAR.DH 01 | 530021INOX | 1402
| 04. TOPENÁŘSKÉ ARMATURY | Termostatická hlavice kapalinová OPTIMA - M30x1,5; bílá | IVAR.DH 01 | 530021WHITE | 1009
| 04. TOPENÁŘSKÉ ARMATURY | Svěrné šroubení OPTIMA - Cu 15mm; chrom | IVAR.DF 01 | 530014CHROM | 108
| 04. TOPENÁŘSKÉ ARMATURY | Svěrné šroubení OPTIMA - Cu 15mm; inox | IVAR.DF 01 | 530014INOX | 155
| 04. TOPENÁŘSKÉ ARMATURY | Svěrné šroubení OPTIMA - ALPEX 16x2mm; chrom | IVAR.DF 03 | 530016CHROM | 113
| 04. TOPENÁŘSKÉ ARMATURY | Svěrné šroubení OPTIMA - ALPEX 16x2mm; inox | IVAR.DF 03 | 530016INOX | 183
| 04. TOPENÁŘSKÉ ARMATURY | Šroubení k ventilům - 1/2" | IVAR.AGE 04 | 501201 | 240
| 04. TOPENÁŘSKÉ ARMATURY | Dopojovací trubka OPTIMA - 140mm; pr. 15; 1/2"; chrom | IVAR.RR 702 | 530032CHROM | 261
| 04. TOPENÁŘSKÉ ARMATURY | Dopojovací trubka OPTIMA - 140mm; pr. 15; 1/2"; inox | IVAR.RR 702 | 530032INOX | 394
| 04. TOPENÁŘSKÉ ARMATURY | Krytka potrubí - pro koupelnové sady OPTIMA - pr. 15; 16mm; chrom | IVAR.AD 01 | 530030CHROM | 204
| 04. TOPENÁŘSKÉ ARMATURY | Krytka potrubí - pro koupelnové sady OPTIMA - pr. 15; 16mm; inox | IVAR.AD 01 | 530030INOX | 449
| 04. TOPENÁŘSKÉ ARMATURY | Krytka potrubí - pro koupelnové sady OPTIMA - pr. 15; 16mm; chrom | IVAR.AD 02 | 530031CHROM | 239
| 04. TOPENÁŘSKÉ ARMATURY | Krytka potrubí - pro koupelnové sady OPTIMA - pr. 15; 16mm; inox | IVAR.AD 02 | 530031INOX | 306
| 04. TOPENÁŘSKÉ ARMATURY | KIT klasik koupelnový OPTIMA - úhlový - 1/2"xM24; Cu 15x1mm; chrom | IVAR.DV 016028 | KIT530010CHROM | 4349
| 04. TOPENÁŘSKÉ ARMATURY | KIT klasik koupelnový OPTIMA - úhlový - 1/2"xM24; Cu 15x1mm; inox | IVAR.DV 016028 | KIT530010INOX | 5613
| 04. TOPENÁŘSKÉ ARMATURY | KIT klasik koupelnový OPTIMA - úhlový - 1/2"xM24; ALPEX 16x2mm; chrom | IVAR.DV 016028/1 | KIT5300101CHROM | 4420
| 04. TOPENÁŘSKÉ ARMATURY | KIT klasik koupelnový OPTIMA - úhlový - 1/2"xM24; ALPEX 16x2mm; inox | IVAR.DV 016028/1 | KIT5300101INOX | 5665
| 04. TOPENÁŘSKÉ ARMATURY | KIT kompaktní koupelnový OPTIMA - 1/2"xM24; Cu 15x1mm; přímý; chrom | IVAR.KIT DV 10315 | KIT530005CHROM15 | 3705
| 04. TOPENÁŘSKÉ ARMATURY | KIT kompaktní koupelnový OPTIMA - 1/2"xM24; Cu 15x1mm; přímý; inox | IVAR.KIT DV 10315 | KIT530005INOX15 | 5077
| 04. TOPENÁŘSKÉ ARMATURY | KIT kompaktní koupelnový OPTIMA - 1/2"xM24; Cu 15x1mm; rohový; chrom | IVAR.KIT DV 10415 | KIT530007CHROM15 | 3883
| 04. TOPENÁŘSKÉ ARMATURY | KIT kompaktní koupelnový OPTIMA - 1/2"xM24; Cu 15x1mm; rohový; inox | IVAR.KIT DV 10415 | KIT530007INOX15 | 5167
| 04. TOPENÁŘSKÉ ARMATURY | KIT kompaktní koupelnový OPTIMA - 1/2"xM24; ALPEX 16x2mm; přímý; chrom | IVAR.KIT DV 10316 | KIT530005CHROM16 | 3776
| 04. TOPENÁŘSKÉ ARMATURY | KIT kompaktní koupelnový OPTIMA - 1/2"xM24; ALPEX 16x2mm; přímý; inox | IVAR.KIT DV 10316 | KIT530005INOX16 | 5129
| 04. TOPENÁŘSKÉ ARMATURY | KIT kompaktní koupelnový OPTIMA - 1/2"xM24; ALPEX 16x2mm; rohový; chrom | IVAR.KIT DV 10416 | KIT530007CHROM16 | 3954
| 04. TOPENÁŘSKÉ ARMATURY | KIT kompaktní koupelnový OPTIMA - 1/2"xM24; ALPEX 16x2mm; rohový; inox | IVAR.KIT DV 10416 | KIT530007INOX16 | 5219
| 05. ZÁVITOVÉ FITINKY MOSAZNÉ A NIKLOVANÉ | Svěrné šroubení - na potrubí PEX - 12x2 PEX-EK | IVAR.TP 4410 | 520041 | 91
| 05. ZÁVITOVÉ FITINKY MOSAZNÉ A NIKLOVANÉ | Svěrné šroubení - na potrubí PEX - 14x2 PEX-EK | IVAR.TP 4410 | 500679 | 90
| 05. ZÁVITOVÉ FITINKY MOSAZNÉ A NIKLOVANÉ | Svěrné šroubení - na potrubí PEX - 16x2 PEX-EK | IVAR.TP 4410 | 500680 | 87
| 05. ZÁVITOVÉ FITINKY MOSAZNÉ A NIKLOVANÉ | Svěrné šroubení - na potrubí PEX - 16x2,2 PEX-EK | IVAR.TP 4410 | 500681 | 87
| 05. ZÁVITOVÉ FITINKY MOSAZNÉ A NIKLOVANÉ | Svěrné šroubení - na potrubí PEX - 17x2 PEX-EK | IVAR.TP 4410 | 500682 | 89
| 05. ZÁVITOVÉ FITINKY MOSAZNÉ A NIKLOVANÉ | Svěrné šroubení - na potrubí PEX - 18x2 PEX-EK | IVAR.TP 4410 | 500650 | 104
| 05. ZÁVITOVÉ FITINKY MOSAZNÉ A NIKLOVANÉ | Svěrné šroubení - na potrubí PEX - 20x2 PEX-EK | IVAR.TP 4410 | 500651 | 104
| 05. ZÁVITOVÉ FITINKY MOSAZNÉ A NIKLOVANÉ | Svěrné šroubení - na vícevrstvé potrubí ALPEX - 14x2 ALU-EK | IVAR.TA 4420 | 500683 | 97
| 05. ZÁVITOVÉ FITINKY MOSAZNÉ A NIKLOVANÉ | Svěrné šroubení - na vícevrstvé potrubí ALPEX - 16x2 ALU-EK | IVAR.TA 4420 | 500684 | 83
| 05. ZÁVITOVÉ FITINKY MOSAZNÉ A NIKLOVANÉ | Svěrné šroubení - na vícevrstvé potrubí ALPEX - 18x2 ALU-EK | IVAR.TA 4420 | 500685 | 104
| 05. ZÁVITOVÉ FITINKY MOSAZNÉ A NIKLOVANÉ | Svěrné šroubení - na vícevrstvé potrubí ALPEX - 20x2 ALU-EK | IVAR.TA 4420 | 500914 | 104
| 05. ZÁVITOVÉ FITINKY MOSAZNÉ A NIKLOVANÉ | Svěrné šroubení - na vícevrstvé potrubí ALPEX - 16x2 ALU-M 24 | IVAR.TA 420 | 501028 | 78
| 05. ZÁVITOVÉ FITINKY MOSAZNÉ A NIKLOVANÉ | Svěrné šroubení - na vícevrstvé potrubí ALPEX - 18x2 ALU-M 24 | IVAR.TA 420 | 501027 | 83
| 05. ZÁVITOVÉ FITINKY MOSAZNÉ A NIKLOVANÉ | Svěrné šroubení - na měděné potrubí - 12x1-EK | IVAR.TR 4430 | 500157 | 68
| 05. ZÁVITOVÉ FITINKY MOSAZNÉ A NIKLOVANÉ | Svěrné šroubení - na měděné potrubí - 15x1-EK | IVAR.TR 4430 | 500025 | 61
| 05. ZÁVITOVÉ FITINKY MOSAZNÉ A NIKLOVANÉ | Svěrné šroubení - na měděné potrubí - 18x1-EK | IVAR.TR 4430 | 500417 | 116
| 05. ZÁVITOVÉ FITINKY MOSAZNÉ A NIKLOVANÉ | Svěrné šroubení - na měděné potrubí - 12x1-M24 | IVAR.TR 430 | 500141 | 65
| 05. ZÁVITOVÉ FITINKY MOSAZNÉ A NIKLOVANÉ | Svěrné šroubení - na měděné potrubí - 15x1-M24 | IVAR.TR 430 | 500007 | 62
| 05. ZÁVITOVÉ FITINKY MOSAZNÉ A NIKLOVANÉ | Svěrné šroubení - na měděné potrubí - 1/2"M - 15x1 | IVAR.TR 401 | 501047 | 52
| 05. ZÁVITOVÉ FITINKY MOSAZNÉ A NIKLOVANÉ | Set svěrného šroubení s vsuvkou - 1/2"Mx15x1 CU | IVAR.RR 4608 N SET | 460801 | 139
| 05. ZÁVITOVÉ FITINKY MOSAZNÉ A NIKLOVANÉ | Set svěrného šroubení s vsuvkou - 3/4"Mx15x1 CU | IVAR.RR 4608 N SET | 460802 | 142
| 05. ZÁVITOVÉ FITINKY MOSAZNÉ A NIKLOVANÉ | Set svěrného šroubení s vsuvkou - 1/2"Mx16x2 ALU | IVAR.RR 4608 N SET | 460810 | 164
| 05. ZÁVITOVÉ FITINKY MOSAZNÉ A NIKLOVANÉ | Set svěrného šroubení s vsuvkou - 3/4"Mx16x2 ALU | IVAR.RR 4608 N SET | 460811 | 167
| 05. ZÁVITOVÉ FITINKY MOSAZNÉ A NIKLOVANÉ | Set svěrného šroubení s vsuvkou - 1/2"Mx20x2 ALU | IVAR.RR 4608 N SET | 460812 | 183
| 05. ZÁVITOVÉ FITINKY MOSAZNÉ A NIKLOVANÉ | Set svěrného šroubení s vsuvkou - 3/4"Mx20x2 ALU | IVAR.RR 4608 N SET | 460813 | 185
| 05. ZÁVITOVÉ FITINKY MOSAZNÉ A NIKLOVANÉ | Set svěrného šroubení s vsuvkou - 1/2"Mx17x2 PEX | IVAR.RR 4608 N SET | 460821 | 170
| 05. ZÁVITOVÉ FITINKY MOSAZNÉ A NIKLOVANÉ | Set svěrného šroubení s vsuvkou - 3/4"Mx17x2 PEX | IVAR.RR 4608 N SET | 460822 | 173
| 05. ZÁVITOVÉ FITINKY MOSAZNÉ A NIKLOVANÉ | Set svěrného šroubení s vsuvkou - 1/2"Mx20x2 PEX | IVAR.RR 4608 N SET | 460823 | 185
| 05. ZÁVITOVÉ FITINKY MOSAZNÉ A NIKLOVANÉ | Set svěrného šroubení s vsuvkou - 3/4"Mx20x2 PEX | IVAR.RR 4608 N SET | 460824 | 188
| 05. ZÁVITOVÉ FITINKY MOSAZNÉ A NIKLOVANÉ | Set svěrného šroubení s vsuvkou - 1/2"Fx15x1 CU | IVAR.RR 4613 N SET | 461301 | 134
| 05. ZÁVITOVÉ FITINKY MOSAZNÉ A NIKLOVANÉ | Set svěrného šroubení s vsuvkou - 3/4"Fx15x1 CU | IVAR.RR 4613 N SET | 461302 | 148
| 05. ZÁVITOVÉ FITINKY MOSAZNÉ A NIKLOVANÉ | Set svěrného šroubení s vsuvkou - 1/2"Fx16x2 ALU | IVAR.RR 4613 N SET | 461311 | 160
| 05. ZÁVITOVÉ FITINKY MOSAZNÉ A NIKLOVANÉ | Set svěrného šroubení s vsuvkou - 3/4"Fx16x2 ALU | IVAR.RR 4613 N SET | 461312 | 174
| 05. ZÁVITOVÉ FITINKY MOSAZNÉ A NIKLOVANÉ | Set svěrného šroubení s vsuvkou - 1/2"Fx20x2 ALU | IVAR.RR 4613 N SET | 461313 | 172
| 05. ZÁVITOVÉ FITINKY MOSAZNÉ A NIKLOVANÉ | Set svěrného šroubení s vsuvkou - 3/4"Fx20x2 ALU | IVAR.RR 4613 N SET | 461314 | 192
| 05. ZÁVITOVÉ FITINKY MOSAZNÉ A NIKLOVANÉ | Set svěrného šroubení s vsuvkou - 1/2"Fx17x2 PEX | IVAR.RR 4613 N SET | 461321 | 166
| 05. ZÁVITOVÉ FITINKY MOSAZNÉ A NIKLOVANÉ | Set svěrného šroubení s vsuvkou - 3/4"Fx17x2 PEX | IVAR.RR 4613 N SET | 461322 | 180
| 05. ZÁVITOVÉ FITINKY MOSAZNÉ A NIKLOVANÉ | Set svěrného šroubení s vsuvkou - 1/2"Fx20x2 PEX | IVAR.RR 4613 N SET | 461323 | 180
| 05. ZÁVITOVÉ FITINKY MOSAZNÉ A NIKLOVANÉ | Set svěrného šroubení s vsuvkou - 3/4"Fx20x2 PEX | IVAR.RR 4613 N SET | 461324 | 195
| 05. ZÁVITOVÉ FITINKY MOSAZNÉ A NIKLOVANÉ | Set svěrného šroubení s vsuvkou - na vícevrstvé potrubí ALPEX - 26x3 - 3/4"M | IVAR.RA 761 | 501084 | 283
| 05. ZÁVITOVÉ FITINKY MOSAZNÉ A NIKLOVANÉ | Set svěrného šroubení s vsuvkou - na vícevrstvé potrubí ALPEX - 26x3 - 1"M | IVAR.RA 761 | 506057 | 293
| 05. ZÁVITOVÉ FITINKY MOSAZNÉ A NIKLOVANÉ | Set svěrného šroubení s vsuvkou - na vícevrstvé potrubí ALPEX - 32x3 - 1"M | IVAR.RA 761 | 500203 | 385
| 05. ZÁVITOVÉ FITINKY MOSAZNÉ A NIKLOVANÉ | Set svěrného šroubení s vsuvkou - na potrubí PEX - 25x2,3 - 3/4"M | IVAR.RP 731 | 501054 | 284
| 05. ZÁVITOVÉ FITINKY MOSAZNÉ A NIKLOVANÉ | Set svěrného šroubení s vsuvkou - na potrubí PEX - 25x2,3 - 1"M | IVAR.RP 731 | 506492 | 284
| 05. ZÁVITOVÉ FITINKY MOSAZNÉ A NIKLOVANÉ | Vsuvka - otočná - 3/4"Mx3/4"M; niklovaná mosaz | IVAR.AC 606 N | 500386N | 322
| 05. ZÁVITOVÉ FITINKY MOSAZNÉ A NIKLOVANÉ | Vsuvka - otočná - 1"Mx1"M; niklovaná mosaz | IVAR.AC 606 N | 500070N | 251
| 05. ZÁVITOVÉ FITINKY MOSAZNÉ A NIKLOVANÉ | Vsuvka - otočná - 5/4"Mx5/4"M; mosaz | IVAR.AC 606 N | 500387 | 515
| 05. ZÁVITOVÉ FITINKY MOSAZNÉ A NIKLOVANÉ | Vsuvka - 1/2"Mx1/2"M; nikl | IVAR.AC 603 N | 550019 | 73
| 05. ZÁVITOVÉ FITINKY MOSAZNÉ A NIKLOVANÉ | Vsuvka - 3/4"Mx3/4"M; nikl | IVAR.AC 603 N | 550020 | 100
| 05. ZÁVITOVÉ FITINKY MOSAZNÉ A NIKLOVANÉ | Vsuvka - 1"Mx1"M; nikl | IVAR.AC 603 N | 500699 | 138
| 05. ZÁVITOVÉ FITINKY MOSAZNÉ A NIKLOVANÉ | Vsuvka - 5/4"Mx5/4"M; nikl | IVAR.AC 603 N | 500913 | 190
| 05. ZÁVITOVÉ FITINKY MOSAZNÉ A NIKLOVANÉ | Vsuvka - EKxEK; nikl | IVAR.RR 4700 N | 500378 | 78
| 05. ZÁVITOVÉ FITINKY MOSAZNÉ A NIKLOVANÉ | Vsuvka - redukovaná - 1/2"MxEK; nikl | IVAR.AC 4604 N | 500676 | 55
| 05. ZÁVITOVÉ FITINKY MOSAZNÉ A NIKLOVANÉ | Vsuvka - redukovaná - 1/2"MxEK; nikl | IVAR.RR 4608 N | 500077 | 87
| 05. ZÁVITOVÉ FITINKY MOSAZNÉ A NIKLOVANÉ | Vsuvka - redukovaná - 3/4"MxEK; nikl | IVAR.RR 4608 N | 500177 | 90
| 05. ZÁVITOVÉ FITINKY MOSAZNÉ A NIKLOVANÉ | Vsuvka - redukovaná - 1/2"MxM24; nikl | IVAR.AC 604 N | 501021 | 55
| 05. ZÁVITOVÉ FITINKY MOSAZNÉ A NIKLOVANÉ | Vsuvka - redukovaná - 1/2"Mx3/4"M; nikl | IVAR.AC 604 N | 550021 | 73
| 05. ZÁVITOVÉ FITINKY MOSAZNÉ A NIKLOVANÉ | Redukce - 1/2"Mx3/8"F; nikl | IVAR.AC 602 N | 500280 | 50
| 05. ZÁVITOVÉ FITINKY MOSAZNÉ A NIKLOVANÉ | Redukce - 3/4"Mx3/8"F; nikl | IVAR.AC 602 N | 501099 | 80
| 05. ZÁVITOVÉ FITINKY MOSAZNÉ A NIKLOVANÉ | Redukce - 3/4"Mx1/2"F; nikl | IVAR.AC 602 N | 550028 | 66
| 05. ZÁVITOVÉ FITINKY MOSAZNÉ A NIKLOVANÉ | Redukce - 1"Mx3/8"F; nikl | IVAR.AC 602 N | 550092 | 98
| 05. ZÁVITOVÉ FITINKY MOSAZNÉ A NIKLOVANÉ | Redukce - 1"Mx1/2"F; nikl | IVAR.AC 602 N | 500670 | 75
| 05. ZÁVITOVÉ FITINKY MOSAZNÉ A NIKLOVANÉ | Redukce - 1"Mx3/4"F; nikl | IVAR.AC 602 N | 501509 | 71
| 05. ZÁVITOVÉ FITINKY MOSAZNÉ A NIKLOVANÉ | Redukce - 5/4"Mx1/2"F; nikl | IVAR.AC 602 N | 500907 | 183
| 05. ZÁVITOVÉ FITINKY MOSAZNÉ A NIKLOVANÉ | Redukce - 5/4"Mx3/4"F; nikl | IVAR.AC 602 N | 500909 | 171
| 05. ZÁVITOVÉ FITINKY MOSAZNÉ A NIKLOVANÉ | Redukce - 5/4"Mx1"F; nikl | IVAR.AC 602 N | 500911 | 153
| 05. ZÁVITOVÉ FITINKY MOSAZNÉ A NIKLOVANÉ | Přechodka - ze závitového potrubí na svěrné šroubení - 1/2"FxEK; nikl | IVAR.RR 4613 N | 500081 | 74
| 05. ZÁVITOVÉ FITINKY MOSAZNÉ A NIKLOVANÉ | Přechodka - ze závitového potrubí na svěrné šroubení - 3/4"FxEK; nikl | IVAR.RR 4613 N | 500175 | 97
| 05. ZÁVITOVÉ FITINKY MOSAZNÉ A NIKLOVANÉ | Přechodka - ze závitového potrubí na svěrné šroubení - 1/2"FxM24; | IVAR.RR 613 N | 500079 | 81
| 05. ZÁVITOVÉ FITINKY MOSAZNÉ A NIKLOVANÉ | Přechodka - s převlečnou maticí - M24xEK; nikl | IVAR.RR 701 N | 520004 | 140
| 05. ZÁVITOVÉ FITINKY MOSAZNÉ A NIKLOVANÉ | Přechodka - s převlečnou maticí - 1/2"FxEK; nikl | IVAR.RR 701 N | 500632N | 124
| 05. ZÁVITOVÉ FITINKY MOSAZNÉ A NIKLOVANÉ | Přechodka - s převlečnou maticí - 3/4"FxEK; nikl | IVAR.RR 701 N | 500624N | 168
| 05. ZÁVITOVÉ FITINKY MOSAZNÉ A NIKLOVANÉ | Zátka - 3/8"M; nikl | IVAR.AC 600 N | 550085 | 40
| 05. ZÁVITOVÉ FITINKY MOSAZNÉ A NIKLOVANÉ | Zátka - 1/2"M; nikl | IVAR.AC 600 N | 550086 | 37
| 05. ZÁVITOVÉ FITINKY MOSAZNÉ A NIKLOVANÉ | Zátka - 3/4"M; nikl | IVAR.AC 600 N | 550087 | 68
| 05. ZÁVITOVÉ FITINKY MOSAZNÉ A NIKLOVANÉ | Zátka - 1"M; nikl | IVAR.AC 600 N | 501501 | 68
| 05. ZÁVITOVÉ FITINKY MOSAZNÉ A NIKLOVANÉ | Zátka - 5/4"M; nikl | IVAR.AC 600 N | 500905 | 166
| 05. ZÁVITOVÉ FITINKY MOSAZNÉ A NIKLOVANÉ | Víčko armatury typu EK; nikl | IVAR.AC 4601 N | 550090 | 64
| 05. ZÁVITOVÉ FITINKY MOSAZNÉ A NIKLOVANÉ | Nátrubek - 1/2"Fx1/2"F; nikl | IVAR.RF 800 N | 500915 | 76
| 05. ZÁVITOVÉ FITINKY MOSAZNÉ A NIKLOVANÉ | Nátrubek - 3/4"Fx3/4"F; nikl | IVAR.RF 800 N | 500916 | 91
| 05. ZÁVITOVÉ FITINKY MOSAZNÉ A NIKLOVANÉ | Nátrubek - 1"Fx1"F; nikl | IVAR.RF 800 N | 500917 | 180
| 05. ZÁVITOVÉ FITINKY MOSAZNÉ A NIKLOVANÉ | Nátrubek - 5/4"Fx5/4"F; nikl | IVAR.RF 800 N | 500918 | 181
| 05. ZÁVITOVÉ FITINKY MOSAZNÉ A NIKLOVANÉ | Koleno - 1/2"MxEK; nikl | IVAR.RR 4711 N | 500118 | 126
| 05. ZÁVITOVÉ FITINKY MOSAZNÉ A NIKLOVANÉ | Koleno - 3/4"MxEK; nikl | IVAR.RR 4711 N | 500194 | 165
| 05. ZÁVITOVÉ FITINKY MOSAZNÉ A NIKLOVANÉ | Koleno - EKxEK; nikl | IVAR.RR 4710 N | 500098 | 131
| 05. ZÁVITOVÉ FITINKY MOSAZNÉ A NIKLOVANÉ | Koleno - 1/2"FxEK; nikl | IVAR.RR 4712 N | 500120 | 106
| 05. ZÁVITOVÉ FITINKY MOSAZNÉ A NIKLOVANÉ | Koleno - 3/4"FxEK; nikl | IVAR.RR 4712 N | 500196 | 161
| 05. ZÁVITOVÉ FITINKY MOSAZNÉ A NIKLOVANÉ | Koleno - 1/2"Fx1/2"F; nikl | IVAR.RF 810 N | 501107 | 119
| 05. ZÁVITOVÉ FITINKY MOSAZNÉ A NIKLOVANÉ | Koleno - 3/4"Fx3/4"F; nikl | IVAR.RF 810 N | 501307 | 149
| 05. ZÁVITOVÉ FITINKY MOSAZNÉ A NIKLOVANÉ | Koleno - 1"Fx1"F; nikl | IVAR.RF 810 N | 500672 | 270
| 05. ZÁVITOVÉ FITINKY MOSAZNÉ A NIKLOVANÉ | Koleno - 1/2"Mx1/2"F; nikl | IVAR.RF 811 N | 501023 | 104
| 05. ZÁVITOVÉ FITINKY MOSAZNÉ A NIKLOVANÉ | Koleno - 3/4"Mx3/4"F; nikl | IVAR.RF 811 N | 501024 | 149
| 05. ZÁVITOVÉ FITINKY MOSAZNÉ A NIKLOVANÉ | Koleno - 1"Mx1"F; nikl | IVAR.RF 811 N | 501058 | 268
| 05. ZÁVITOVÉ FITINKY MOSAZNÉ A NIKLOVANÉ | T-kus - 1/2"FF; nikl | IVAR.RF 820 N | 501041 | 123
| 05. ZÁVITOVÉ FITINKY MOSAZNÉ A NIKLOVANÉ | T-kus - 3/4"FF; nikl | IVAR.RF 820 N | 501042 | 158
| 05. ZÁVITOVÉ FITINKY MOSAZNÉ A NIKLOVANÉ | T-kus - 1"FF; nikl | IVAR.RF 820 N | 501043 | 311
| 05. ZÁVITOVÉ FITINKY MOSAZNÉ A NIKLOVANÉ | T-kus - 3/4"x1/2"x3/4"; nikl | IVAR.RF 820 N | 501044 | 205
| 05. ZÁVITOVÉ FITINKY MOSAZNÉ A NIKLOVANÉ | T-kus - 1x1/2x1 nikl | IVAR.RF 820 N | 501045 | 311
| 05. ZÁVITOVÉ FITINKY MOSAZNÉ A NIKLOVANÉ | T-kus - 1"x3/4"x1"; nikl | IVAR.RF 820 N | 501046 | 329
| 05. ZÁVITOVÉ FITINKY MOSAZNÉ A NIKLOVANÉ | T-kus - EKxEKxEK; nikl | IVAR.RR 4720 N | 500136 | 151
| 05. ZÁVITOVÉ FITINKY MOSAZNÉ A NIKLOVANÉ | Nástěnka - 1/2"FxEK | IVAR.RM 4760 | 500594 | 153
| 05. ZÁVITOVÉ FITINKY MOSAZNÉ A NIKLOVANÉ | Koleno MF 92 - 3/8"x3/8" | IVAR.1561 G | 1561G000303 | 81
| 05. ZÁVITOVÉ FITINKY MOSAZNÉ A NIKLOVANÉ | Koleno MF 92 - 1/2"x1/2" | IVAR.1561 G | 1561G000404 | 82
| 05. ZÁVITOVÉ FITINKY MOSAZNÉ A NIKLOVANÉ | Koleno MF 92 - 3/4"x3/4" | IVAR.1561 G | 1561G000505 | 118
| 05. ZÁVITOVÉ FITINKY MOSAZNÉ A NIKLOVANÉ | Koleno MF 92 - 1"x1" | IVAR.1561 G | 1561G000606 | 220
| 05. ZÁVITOVÉ FITINKY MOSAZNÉ A NIKLOVANÉ | Koleno MF 92 - 5/4"x5/4" | IVAR.1561 G | 1561G000707 | 299
| 05. ZÁVITOVÉ FITINKY MOSAZNÉ A NIKLOVANÉ | Koleno MF 92 - 6/4"x6/4" | IVAR.1561 G | 1561G000808 | 425
| 05. ZÁVITOVÉ FITINKY MOSAZNÉ A NIKLOVANÉ | Koleno MF 92 - 2"x2" | IVAR.1561 G | 1561G000909 | 668
| 05. ZÁVITOVÉ FITINKY MOSAZNÉ A NIKLOVANÉ | Koleno FF 90 - 3/8"x3/8" | IVAR.1560 G | 1560G000303 | 81
| 05. ZÁVITOVÉ FITINKY MOSAZNÉ A NIKLOVANÉ | Koleno FF 90 - 1/2"x1/2" | IVAR.1560 G | 1560G000404 | 89
| 05. ZÁVITOVÉ FITINKY MOSAZNÉ A NIKLOVANÉ | Koleno FF 90 - 3/4"x3/4" | IVAR.1560 G | 1560G000505 | 119
| 05. ZÁVITOVÉ FITINKY MOSAZNÉ A NIKLOVANÉ | Koleno FF 90 - 1"x1" | IVAR.1560 G | 1560G000606 | 201
| 05. ZÁVITOVÉ FITINKY MOSAZNÉ A NIKLOVANÉ | Koleno FF 90 - 5/4"x5/4" | IVAR.1560 G | 1560G000707 | 297
| 05. ZÁVITOVÉ FITINKY MOSAZNÉ A NIKLOVANÉ | Koleno FF 90 - 6/4"x6/4" | IVAR.1560 G | 1560G000808 | 364
| 05. ZÁVITOVÉ FITINKY MOSAZNÉ A NIKLOVANÉ | Koleno FF 90 - 2"x2" | IVAR.1560 G | 1560G000909 | 574
| 05. ZÁVITOVÉ FITINKY MOSAZNÉ A NIKLOVANÉ | Koleno FF 90 - 2 1/2"x2 1/2" | IVAR.1560 G | 1560G001010 | 2466
| 05. ZÁVITOVÉ FITINKY MOSAZNÉ A NIKLOVANÉ | Koleno FF 90 - 3"x3" | IVAR.1560 G | 1560G001111 | 3414
| 05. ZÁVITOVÉ FITINKY MOSAZNÉ A NIKLOVANÉ | Koleno FF 90 - 4x4 | IVAR.1560 G | 1560G001212 | 2902
| 05. ZÁVITOVÉ FITINKY MOSAZNÉ A NIKLOVANÉ | Nátrubek - 3/8"x3/8" | IVAR.1550 G | 1550G000303 | 45
| 05. ZÁVITOVÉ FITINKY MOSAZNÉ A NIKLOVANÉ | Nátrubek - 1/2"x1/2" | IVAR.1550 G | 1550G000404 | 64
| 05. ZÁVITOVÉ FITINKY MOSAZNÉ A NIKLOVANÉ | Nátrubek - 3/4"x3/4" | IVAR.1550 G | 1550G000505 | 89
| 05. ZÁVITOVÉ FITINKY MOSAZNÉ A NIKLOVANÉ | Nátrubek - 1"x1" | IVAR.1550 G | 1550G000606 | 129
| 05. ZÁVITOVÉ FITINKY MOSAZNÉ A NIKLOVANÉ | Nátrubek - 5/4"x5/4" | IVAR.1550 G | 1550G000707 | 217
| 05. ZÁVITOVÉ FITINKY MOSAZNÉ A NIKLOVANÉ | Nátrubek - 6/4"x6/4" | IVAR.1550 G | 1550G000808 | 272
| 05. ZÁVITOVÉ FITINKY MOSAZNÉ A NIKLOVANÉ | Nátrubek - 2"x2" | IVAR.1550 G | 1550G000909 | 441
| 05. ZÁVITOVÉ FITINKY MOSAZNÉ A NIKLOVANÉ | Nátrubek - 2 1/2"x2 1/2" | IVAR.1550 G | 1550G001010 | 1139
| 05. ZÁVITOVÉ FITINKY MOSAZNÉ A NIKLOVANÉ | Nátrubek - 3"x3" | IVAR.1550 G | 1550G001111 | 1829
| 05. ZÁVITOVÉ FITINKY MOSAZNÉ A NIKLOVANÉ | Nátrubek - 4"x4" | IVAR.1550 G | 1550G001212 | 2704
| 05. ZÁVITOVÉ FITINKY MOSAZNÉ A NIKLOVANÉ | Nátrubek redukovaný - 1/2x3/8 | IVAR.1550 G | 1550G000403 | 80
| 05. ZÁVITOVÉ FITINKY MOSAZNÉ A NIKLOVANÉ | Nátrubek redukovaný - 3/4"x1/2" | IVAR.1550 G | 1550G000504 | 96
| 05. ZÁVITOVÉ FITINKY MOSAZNÉ A NIKLOVANÉ | Nátrubek redukovaný - 1"x3/4" | IVAR.1550 G | 1550G000605 | 168
| 05. ZÁVITOVÉ FITINKY MOSAZNÉ A NIKLOVANÉ | Nátrubek redukovaný - 5/4"x1" | IVAR.1550 G | 1550G000706 | 251
| 05. ZÁVITOVÉ FITINKY MOSAZNÉ A NIKLOVANÉ | T-kus - 3/8x3/8x3/8 | IVAR.1570 G | 1570G030303 | 87
| 05. ZÁVITOVÉ FITINKY MOSAZNÉ A NIKLOVANÉ | T-kus - 1/2"x1/2"x1/2" | IVAR.1570 G | 1570G040404 | 91
| 05. ZÁVITOVÉ FITINKY MOSAZNÉ A NIKLOVANÉ | T-kus - 3/4"x3/4"x3/4" | IVAR.1570 G | 1570G050505 | 132
| 05. ZÁVITOVÉ FITINKY MOSAZNÉ A NIKLOVANÉ | T-kus - 1"x1"x1" | IVAR.1570 G | 1570G060606 | 223
| 05. ZÁVITOVÉ FITINKY MOSAZNÉ A NIKLOVANÉ | T-kus - 5/4"x5/4"x5/4" | IVAR.1570 G | 1570G070707 | 411
| 05. ZÁVITOVÉ FITINKY MOSAZNÉ A NIKLOVANÉ | T-kus - 6/4"x6/4"x6/4" | IVAR.1570 G | 1570G080808 | 520
| 05. ZÁVITOVÉ FITINKY MOSAZNÉ A NIKLOVANÉ | T-kus - 2"x2"x2" | IVAR.1570 G | 1570G090909 | 795
| 05. ZÁVITOVÉ FITINKY MOSAZNÉ A NIKLOVANÉ | T-kus - 2 1/2"x2 1/2"x2 1/2" | IVAR.1570 G | 1570G101010 | 3430
| 05. ZÁVITOVÉ FITINKY MOSAZNÉ A NIKLOVANÉ | T-kus - 3"x3"x3" | IVAR.1570 G | 1570G111111 | 4118
| 05. ZÁVITOVÉ FITINKY MOSAZNÉ A NIKLOVANÉ | T-kus - 4"x4"x4" | IVAR.1570 G | 1570G121212 | 4062
| 05. ZÁVITOVÉ FITINKY MOSAZNÉ A NIKLOVANÉ | T-kus redukovaný - 3/4"x1/2"x3/4" | IVAR.1570 G | 1570G050405 | 195
| 05. ZÁVITOVÉ FITINKY MOSAZNÉ A NIKLOVANÉ | T-kus redukovaný - 1"x1/2"x1" | IVAR.1570 G | 1570G060406 | 353
| 05. ZÁVITOVÉ FITINKY MOSAZNÉ A NIKLOVANÉ | T-kus redukovaný - 1"x3/4"x1" | IVAR.1570 G | 1570G060506 | 328
| 05. ZÁVITOVÉ FITINKY MOSAZNÉ A NIKLOVANÉ | Kříž - 1/2" | IVAR.1580 G | 1580G04040404 | 195
| 05. ZÁVITOVÉ FITINKY MOSAZNÉ A NIKLOVANÉ | Kříž - 3/4" | IVAR.1580 G | 1580G05050505 | 307
| 05. ZÁVITOVÉ FITINKY MOSAZNÉ A NIKLOVANÉ | Kříž - 1" | IVAR.1580 G | 1580G06060606 | 600
| 05. ZÁVITOVÉ FITINKY MOSAZNÉ A NIKLOVANÉ | Kříž - 5/4" | IVAR.1580 G | 1580G07070707 | 1033
| 05. ZÁVITOVÉ FITINKY MOSAZNÉ A NIKLOVANÉ | Kříž - 6/4" | IVAR.1580 G | 1580G08080808 | 1129
| 05. ZÁVITOVÉ FITINKY MOSAZNÉ A NIKLOVANÉ | Kříž - 2" | IVAR.1580 G | 1580G09090909 | 1867
| 05. ZÁVITOVÉ FITINKY MOSAZNÉ A NIKLOVANÉ | Vsuvka - 1/4"x1/4" | IVAR.1552 G | 1552G000202 | 30
| 05. ZÁVITOVÉ FITINKY MOSAZNÉ A NIKLOVANÉ | Vsuvka - 3/8"x3/8" | IVAR.1552 G | 1552G000303 | 32
| 05. ZÁVITOVÉ FITINKY MOSAZNÉ A NIKLOVANÉ | Vsuvka - 1/2"x1/2" | IVAR.1552 G | 1552G000404 | 47
| 05. ZÁVITOVÉ FITINKY MOSAZNÉ A NIKLOVANÉ | Vsuvka - 3/4"x3/4" | IVAR.1552 G | 1552G000505 | 61
| 05. ZÁVITOVÉ FITINKY MOSAZNÉ A NIKLOVANÉ | Vsuvka - 1"x1" | IVAR.1552 G | 1552G000606 | 97
| 05. ZÁVITOVÉ FITINKY MOSAZNÉ A NIKLOVANÉ | Vsuvka - 5/4"x5/4" | IVAR.1552 G | 1552G000707 | 190
| 05. ZÁVITOVÉ FITINKY MOSAZNÉ A NIKLOVANÉ | Vsuvka - 6/4"x6/4" | IVAR.1552 G | 1552G000808 | 286
| 05. ZÁVITOVÉ FITINKY MOSAZNÉ A NIKLOVANÉ | Vsuvka - 2"x2" | IVAR.1552 G | 1552G000909 | 380
| 05. ZÁVITOVÉ FITINKY MOSAZNÉ A NIKLOVANÉ | Vsuvka - 2 1/2"x2 1/2" | IVAR.1552 G | 1552G001010 | 1718
| 05. ZÁVITOVÉ FITINKY MOSAZNÉ A NIKLOVANÉ | Vsuvka - 3"x3" | IVAR.1552 G | 1552G001111 | 2456
| 05. ZÁVITOVÉ FITINKY MOSAZNÉ A NIKLOVANÉ | Vsuvka - 4"x4" | IVAR.1552 G | 1552G001212 | 1801
| 05. ZÁVITOVÉ FITINKY MOSAZNÉ A NIKLOVANÉ | Vsuvka redukovaná - 1/2"x3/8" | IVAR.1552 G | 1552G000403 | 51
| 05. ZÁVITOVÉ FITINKY MOSAZNÉ A NIKLOVANÉ | Vsuvka redukovaná - 3/4"x1/2" | IVAR.1552 G | 1552G000504 | 67
| 05. ZÁVITOVÉ FITINKY MOSAZNÉ A NIKLOVANÉ | Vsuvka redukovaná - 1"x1/2" | IVAR.1552 G | 1552G000604 | 133
| 05. ZÁVITOVÉ FITINKY MOSAZNÉ A NIKLOVANÉ | Vsuvka redukovaná - 1"x3/4" | IVAR.1552 G | 1552G000605 | 131
| 05. ZÁVITOVÉ FITINKY MOSAZNÉ A NIKLOVANÉ | Vsuvka redukovaná - 5/4"x1" | IVAR.1552 G | 1552G000706 | 183
| 05. ZÁVITOVÉ FITINKY MOSAZNÉ A NIKLOVANÉ | Vsuvka redukovaná - 6/4"x5/4" | IVAR.1552 G | 1552G000807 | 247
| 05. ZÁVITOVÉ FITINKY MOSAZNÉ A NIKLOVANÉ | Vsuvka redukovaná - 2"x6/4" | IVAR.1552 G | 1552G000908 | 459
| 05. ZÁVITOVÉ FITINKY MOSAZNÉ A NIKLOVANÉ | Zátka - 3/8" | IVAR.1878 G | 1878G0003 | 30
| 05. ZÁVITOVÉ FITINKY MOSAZNÉ A NIKLOVANÉ | Zátka - 1/2" | IVAR.1878 G | 1878G0004 | 35
| 05. ZÁVITOVÉ FITINKY MOSAZNÉ A NIKLOVANÉ | Zátka - 3/4" | IVAR.1878 G | 1878G0005 | 55
| 05. ZÁVITOVÉ FITINKY MOSAZNÉ A NIKLOVANÉ | Zátka - 1" | IVAR.1878 G | 1878G0006 | 101
| 05. ZÁVITOVÉ FITINKY MOSAZNÉ A NIKLOVANÉ | Zátka - 5/4" | IVAR.1878 G | 1878G0007 | 157
| 05. ZÁVITOVÉ FITINKY MOSAZNÉ A NIKLOVANÉ | Zátka - 6/4" | IVAR.1878 G | 1878G0008 | 215
| 05. ZÁVITOVÉ FITINKY MOSAZNÉ A NIKLOVANÉ | Zátka - 2" | IVAR.1878 G | 1878G0009 | 349
| 05. ZÁVITOVÉ FITINKY MOSAZNÉ A NIKLOVANÉ | Víčko - 3/8" | IVAR.1880 G | 1880G0003 | 23
| 05. ZÁVITOVÉ FITINKY MOSAZNÉ A NIKLOVANÉ | Víčko - 1/2" | IVAR.1880 G | 1880G0004 | 32
| 05. ZÁVITOVÉ FITINKY MOSAZNÉ A NIKLOVANÉ | Víčko - 3/4" | IVAR.1880 G | 1880G0005 | 47
| 05. ZÁVITOVÉ FITINKY MOSAZNÉ A NIKLOVANÉ | Víčko - 1" | IVAR.1880 G | 1880G0006 | 74
| 05. ZÁVITOVÉ FITINKY MOSAZNÉ A NIKLOVANÉ | Víčko - 5/4" | IVAR.1880 G | 1880G0007 | 165
| 05. ZÁVITOVÉ FITINKY MOSAZNÉ A NIKLOVANÉ | Víčko - 6/4" | IVAR.1880 G | 1880G0008 | 203
| 05. ZÁVITOVÉ FITINKY MOSAZNÉ A NIKLOVANÉ | Víčko - 2" | IVAR.1880 G | 1880G0009 | 302
| 05. ZÁVITOVÉ FITINKY MOSAZNÉ A NIKLOVANÉ | Redukce - 3/8"x1/4" | IVAR.1581 G | 1581G000302 | 23
| 05. ZÁVITOVÉ FITINKY MOSAZNÉ A NIKLOVANÉ | Redukce - 1/2"x1/4" | IVAR.1581 G | 1581G000402 | 39
| 05. ZÁVITOVÉ FITINKY MOSAZNÉ A NIKLOVANÉ | Redukce - 1/2"x3/8" | IVAR.1581 G | 1581G000403 | 28
| 05. ZÁVITOVÉ FITINKY MOSAZNÉ A NIKLOVANÉ | Redukce - 3/4"x3/8" | IVAR.1581 G | 1581G000503 | 70
| 05. ZÁVITOVÉ FITINKY MOSAZNÉ A NIKLOVANÉ | Redukce - 3/4"x1/2" | IVAR.1581 G | 1581G000504 | 48
| 05. ZÁVITOVÉ FITINKY MOSAZNÉ A NIKLOVANÉ | Redukce - 1"x1/2" | IVAR.1581 G | 1581G000604 | 117
| 05. ZÁVITOVÉ FITINKY MOSAZNÉ A NIKLOVANÉ | Redukce - 1"x3/4" | IVAR.1581 G | 1581G000605 | 78
| 05. ZÁVITOVÉ FITINKY MOSAZNÉ A NIKLOVANÉ | Redukce - 5/4"x3/4" | IVAR.1581 G | 1581G000705 | 172
| 05. ZÁVITOVÉ FITINKY MOSAZNÉ A NIKLOVANÉ | Redukce - 5/4"x1" | IVAR.1581 G | 1581G000706 | 129
| 05. ZÁVITOVÉ FITINKY MOSAZNÉ A NIKLOVANÉ | Redukce - 6/4"x3/4" | IVAR.1581 G | 1581G000805 | 322
| 05. ZÁVITOVÉ FITINKY MOSAZNÉ A NIKLOVANÉ | Redukce - 6/4"x1" | IVAR.1581 G | 1581G000806 | 283
| 05. ZÁVITOVÉ FITINKY MOSAZNÉ A NIKLOVANÉ | Redukce - 6/4"x5/4" | IVAR.1581 G | 1581G000807 | 198
| 05. ZÁVITOVÉ FITINKY MOSAZNÉ A NIKLOVANÉ | Redukce - 2"x5/4" | IVAR.1581 G | 1581G000907 | 428
| 05. ZÁVITOVÉ FITINKY MOSAZNÉ A NIKLOVANÉ | Redukce - 2"x6/4" | IVAR.1581 G | 1581G000908 | 330
| 05. ZÁVITOVÉ FITINKY MOSAZNÉ A NIKLOVANÉ | Redukce - 2 1/2"x2" | IVAR.1581 G | 1581G001009 | 688
| 05. ZÁVITOVÉ FITINKY MOSAZNÉ A NIKLOVANÉ | Redukce - 3"x2" | IVAR.1581 G | 1581G001109 | 3044
| 05. ZÁVITOVÉ FITINKY MOSAZNÉ A NIKLOVANÉ | Redukce - 3"x2 1/2" | IVAR.1581 G | 1581G001110 | 2155
| 05. ZÁVITOVÉ FITINKY MOSAZNÉ A NIKLOVANÉ | Redukce - 4"x3" | IVAR.1581 G | 1581G001211 | 3602
| 05. ZÁVITOVÉ FITINKY MOSAZNÉ A NIKLOVANÉ | Prodloužení - 12x3/8" | IVAR.1530 G | 1530G0310 | 38
| 05. ZÁVITOVÉ FITINKY MOSAZNÉ A NIKLOVANÉ | Prodloužení - 15x3/8" | IVAR.1530 G | 1530G0315 | 42
| 05. ZÁVITOVÉ FITINKY MOSAZNÉ A NIKLOVANÉ | Prodloužení - 20x3/8" | IVAR.1530 G | 1530G0320 | 49
| 05. ZÁVITOVÉ FITINKY MOSAZNÉ A NIKLOVANÉ | Prodloužení - 30x3/8" | IVAR.1530 G | 1530G0330 | 63
| 05. ZÁVITOVÉ FITINKY MOSAZNÉ A NIKLOVANÉ | Prodloužení - 40x3/8" | IVAR.1530 G | 1530G0340 | 83
| 05. ZÁVITOVÉ FITINKY MOSAZNÉ A NIKLOVANÉ | Prodloužení - 50x3/8" | IVAR.1530 G | 1530G0350 | 94
| 05. ZÁVITOVÉ FITINKY MOSAZNÉ A NIKLOVANÉ | Prodloužení - 12x1/2" | IVAR.1530 G | 1530G0410 | 41
| 05. ZÁVITOVÉ FITINKY MOSAZNÉ A NIKLOVANÉ | Prodloužení - 15x1/2" | IVAR.1530 G | 1530G0415 | 47
| 05. ZÁVITOVÉ FITINKY MOSAZNÉ A NIKLOVANÉ | Prodloužení - 20x1/2" | IVAR.1530 G | 1530G0420 | 54
| 05. ZÁVITOVÉ FITINKY MOSAZNÉ A NIKLOVANÉ | Prodloužení - 25x1/2" | IVAR.1530 G | 1530G0425 | 67
| 05. ZÁVITOVÉ FITINKY MOSAZNÉ A NIKLOVANÉ | Prodloužení - 30x1/2" | IVAR.1530 G | 1530G0430 | 70
| 05. ZÁVITOVÉ FITINKY MOSAZNÉ A NIKLOVANÉ | Prodloužení - 40x1/2" | IVAR.1530 G | 1530G0440 | 87
| 05. ZÁVITOVÉ FITINKY MOSAZNÉ A NIKLOVANÉ | Prodloužení - 50x1/2" | IVAR.1530 G | 1530G0450 | 101
| 05. ZÁVITOVÉ FITINKY MOSAZNÉ A NIKLOVANÉ | Prodloužení - 100x1/2" | IVAR.1530 G | 1530G04100 | 215
| 05. ZÁVITOVÉ FITINKY MOSAZNÉ A NIKLOVANÉ | Prodloužení - 15x3/4" | IVAR.1530 G | 1530G0515 | 80
| 05. ZÁVITOVÉ FITINKY MOSAZNÉ A NIKLOVANÉ | Prodloužení - 20x3/4" | IVAR.1530 G | 1530G0520 | 85
| 05. ZÁVITOVÉ FITINKY MOSAZNÉ A NIKLOVANÉ | Prodloužení - 30x3/4" | IVAR.1530 G | 1530G0530 | 97
| 05. ZÁVITOVÉ FITINKY MOSAZNÉ A NIKLOVANÉ | Prodloužení - 50x3/4" | IVAR.1530 G | 1530G0550 | 134
| 05. ZÁVITOVÉ FITINKY MOSAZNÉ A NIKLOVANÉ | Prodloužení - 20x1" | IVAR.1530 G | 1530G0620 | 133
| 05. ZÁVITOVÉ FITINKY MOSAZNÉ A NIKLOVANÉ | Prodloužení - 30x1" | IVAR.1530 G | 1530G0630 | 168
| 05. ZÁVITOVÉ FITINKY MOSAZNÉ A NIKLOVANÉ | Prodloužení - 50x1" | IVAR.1530 G | 1530G0650 | 254
| 05. ZÁVITOVÉ FITINKY MOSAZNÉ A NIKLOVANÉ | Přechod vnější - vnitřní závit - 3/8"x3/8" | IVAR.1551 G | 1551G000303 | 35
| 05. ZÁVITOVÉ FITINKY MOSAZNÉ A NIKLOVANÉ | Přechod vnější - vnitřní závit - 1/2"x1/2" | IVAR.1551 G | 1551G000404 | 45
| 05. ZÁVITOVÉ FITINKY MOSAZNÉ A NIKLOVANÉ | Přechod vnější - vnitřní závit - 3/4"x3/4" | IVAR.1551 G | 1551G000505 | 67
| 05. ZÁVITOVÉ FITINKY MOSAZNÉ A NIKLOVANÉ | Přechod vnější - vnitřní závit - 1"x1" | IVAR.1551 G | 1551G000606 | 123
| 05. ZÁVITOVÉ FITINKY MOSAZNÉ A NIKLOVANÉ | Redukovaný přechod vnější - vnitřní závit - 3/8"x1/2" | IVAR.1551 G | 1551G000304 | 45
| 05. ZÁVITOVÉ FITINKY MOSAZNÉ A NIKLOVANÉ | Redukovaný přechod vnější - vnitřní závit - 1/2"x3/4" | IVAR.1551 G | 1551G000405 | 60
| 05. ZÁVITOVÉ FITINKY MOSAZNÉ A NIKLOVANÉ | Redukovaný přechod vnější - vnitřní závit - 1/2"x1" | IVAR.1551 G | 1551G000406 | 110
| 05. ZÁVITOVÉ FITINKY MOSAZNÉ A NIKLOVANÉ | Redukovaný přechod vnější - vnitřní závit - 3/4"x1" | IVAR.1551 G | 1551G000506 | 103
| 05. ZÁVITOVÉ FITINKY MOSAZNÉ A NIKLOVANÉ | Prodloužení - 60x1/2" | IVAR.1540 G | 1540G04060 | 92
| 05. ZÁVITOVÉ FITINKY MOSAZNÉ A NIKLOVANÉ | Prodloužení - 100x1/2" | IVAR.1540 G | 1540G04100 | 148
| 05. ZÁVITOVÉ FITINKY MOSAZNÉ A NIKLOVANÉ | Prodloužení - 60x3/4" | IVAR.1540 G | 1540G05060 | 123
| 05. ZÁVITOVÉ FITINKY MOSAZNÉ A NIKLOVANÉ | Prodloužení - 100x3/4" | IVAR.1540 G | 1540G05100 | 196
| 05. ZÁVITOVÉ FITINKY MOSAZNÉ A NIKLOVANÉ | Prodloužení - 60x1" | IVAR.1540 G | 1540G06060 | 210
| 05. ZÁVITOVÉ FITINKY MOSAZNÉ A NIKLOVANÉ | Prodloužení - 100x1" | IVAR.1540 G | 1540G06100 | 335
| 05. ZÁVITOVÉ FITINKY MOSAZNÉ A NIKLOVANÉ | Spojka závitová - 25x3/8" | IVAR.979 G | 979010025 | 34
| 05. ZÁVITOVÉ FITINKY MOSAZNÉ A NIKLOVANÉ | Spojka závitová - 30x1/2" | IVAR.979 G | 979015030 | 41
| 05. ZÁVITOVÉ FITINKY MOSAZNÉ A NIKLOVANÉ | Spojka závitová - 30x3/4" | IVAR.979 G | 979020030 | 90
| 05. ZÁVITOVÉ FITINKY MOSAZNÉ A NIKLOVANÉ | Spojka závitová - 31x1" | IVAR.979 G | 979025033 | 108
| 05. ZÁVITOVÉ FITINKY MOSAZNÉ A NIKLOVANÉ | Koncový kus - pro napojení hadice - 3/8"M; 15 | IVAR.853 G | 853010015 | 44
| 05. ZÁVITOVÉ FITINKY MOSAZNÉ A NIKLOVANÉ | Koncový kus - pro napojení hadice - 1/2"M; 15 | IVAR.853 G | 853015015 | 59
| 05. ZÁVITOVÉ FITINKY MOSAZNÉ A NIKLOVANÉ | Koncový kus - pro napojení hadice - 1/2"M; 20 | IVAR.853 G | 853015020 | 59
| 05. ZÁVITOVÉ FITINKY MOSAZNÉ A NIKLOVANÉ | Koncový kus - pro napojení hadice - 3/4"M; 20 | IVAR.853 G | 853020020 | 71
| 05. ZÁVITOVÉ FITINKY MOSAZNÉ A NIKLOVANÉ | Koncový kus - pro napojení hadice - 3/4"M; 25 | IVAR.853 G | 853020025 | 99
| 05. ZÁVITOVÉ FITINKY MOSAZNÉ A NIKLOVANÉ | Koncový kus - pro napojení hadice - 1"M; 20 | IVAR.853 G | 853025020 | 101
| 05. ZÁVITOVÉ FITINKY MOSAZNÉ A NIKLOVANÉ | Koncový kus - pro napojení hadice - 1"M; 32 | IVAR.853 G | 853025032 | 140
| 05. ZÁVITOVÉ FITINKY MOSAZNÉ A NIKLOVANÉ | Koncový kus - pro napojení hadice - 5/4"M; 40 | IVAR.853 G | 853032040 | 220
| 05. ZÁVITOVÉ FITINKY MOSAZNÉ A NIKLOVANÉ | Koncový kus - pro napojení hadice - 6/4"M; 40 | IVAR.853 G | 853040040 | 247
| 05. ZÁVITOVÉ FITINKY MOSAZNÉ A NIKLOVANÉ | Koncový kus - pro napojení hadice - 6/4"M; 50 | IVAR.853 G | 853040050 | 345
| 05. ZÁVITOVÉ FITINKY MOSAZNÉ A NIKLOVANÉ | Koncový kus - pro napojení hadice - 2"M; 60 | IVAR.853 G | 853050060 | 591
| 05. ZÁVITOVÉ FITINKY MOSAZNÉ A NIKLOVANÉ | Koncový kus - pro napojení hadice - 3/8"F; 10 | IVAR.854 G | 854010010 | 48
| 05. ZÁVITOVÉ FITINKY MOSAZNÉ A NIKLOVANÉ | Koncový kus - pro napojení hadice - 3/8"F; 15 | IVAR.854 G | 854010015 | 48
| 05. ZÁVITOVÉ FITINKY MOSAZNÉ A NIKLOVANÉ | Koncový kus - pro napojení hadice - 1/2"F; 15 | IVAR.854 G | 854015015 | 65
| 05. ZÁVITOVÉ FITINKY MOSAZNÉ A NIKLOVANÉ | Koncový kus - pro napojení hadice - 3/4"F; 20 | IVAR.854 G | 854020020 | 73
| 05. ZÁVITOVÉ FITINKY MOSAZNÉ A NIKLOVANÉ | Koncový kus - pro napojení hadice - 1"F; 25 | IVAR.854 G | 854025025 | 108
| 05. ZÁVITOVÉ FITINKY MOSAZNÉ A NIKLOVANÉ | Koncový kus - pro napojení hadice - 5/4"F; 32 | IVAR.854 G | 854032032 | 193
| 05. ZÁVITOVÉ FITINKY MOSAZNÉ A NIKLOVANÉ | Koncový kus - pro napojení hadice - 6/4"F; 40 | IVAR.854 G | 854040040 | 243
| 05. ZÁVITOVÉ FITINKY MOSAZNÉ A NIKLOVANÉ | Koncový kus - pro napojení hadice - 2"F; 50 | IVAR.854 G | 854050050 | 507
| 05. ZÁVITOVÉ FITINKY MOSAZNÉ A NIKLOVANÉ | Nástěnka - 1/2"Fx1/2"F | IVAR.1567 G | 1567G000404 | 101
| 05. ZÁVITOVÉ FITINKY MOSAZNÉ A NIKLOVANÉ | Šroubení přímé - vnitřní závit - 1/2"x1/2" | IVAR.970 G | 970015015 | 287
| 05. ZÁVITOVÉ FITINKY MOSAZNÉ A NIKLOVANÉ | Šroubení přímé - vnitřní závit - 3/4"x3/4" | IVAR.970 G | 970020020 | 368
| 05. ZÁVITOVÉ FITINKY MOSAZNÉ A NIKLOVANÉ | Šroubení přímé - vnitřní závit - 1"x1" | IVAR.970 G | 970025025 | 462
| 05. ZÁVITOVÉ FITINKY MOSAZNÉ A NIKLOVANÉ | Topenářské šroubení - přímé - 3/8" | IVAR.SP 603 | I0603010SP | 107
| 05. ZÁVITOVÉ FITINKY MOSAZNÉ A NIKLOVANÉ | Topenářské šroubení - přímé - 1/2" | IVAR.SP 603 | I0603015SP | 118
| 05. ZÁVITOVÉ FITINKY MOSAZNÉ A NIKLOVANÉ | Topenářské šroubení - přímé - 3/4" | IVAR.SP 603 | I0603020SP | 183
| 05. ZÁVITOVÉ FITINKY MOSAZNÉ A NIKLOVANÉ | Topenářské šroubení - přímé - 1" | IVAR.SP 603 | I0603025SP | 298
| 05. ZÁVITOVÉ FITINKY MOSAZNÉ A NIKLOVANÉ | Topenářské šroubení - přímé - 5/4" | IVAR.SP 603 | I0603032SP | 412
| 05. ZÁVITOVÉ FITINKY MOSAZNÉ A NIKLOVANÉ | Topenářské šroubení - přímé - 6/4" | IVAR.SP 603 | I0603040SP | 704
| 05. ZÁVITOVÉ FITINKY MOSAZNÉ A NIKLOVANÉ | Topenářské šroubení - přímé - 2" | IVAR.SP 603 | I0603050SP | 1352
| 05. ZÁVITOVÉ FITINKY MOSAZNÉ A NIKLOVANÉ | Topenářské šroubení - rohové - 3/8" | IVAR.SP 604 | I0604010SP | 106
| 05. ZÁVITOVÉ FITINKY MOSAZNÉ A NIKLOVANÉ | Topenářské šroubení - rohové - 1/2" | IVAR.SP 604 | I0604015SP | 168
| 05. ZÁVITOVÉ FITINKY MOSAZNÉ A NIKLOVANÉ | Topenářské šroubení - rohové - 3/4" | IVAR.SP 604 | I0604020SP | 232
| 05. ZÁVITOVÉ FITINKY MOSAZNÉ A NIKLOVANÉ | Topenářské šroubení - rohové - 1" | IVAR.SP 604 | I0604025SP | 468
| 05. ZÁVITOVÉ FITINKY MOSAZNÉ A NIKLOVANÉ | Topenářské šroubení - rohové - 5/4" | IVAR.SP 604 | I0604032SP | 598
| 05. ZÁVITOVÉ FITINKY MOSAZNÉ A NIKLOVANÉ | Topenářské šroubení - rohové - 6/4" | IVAR.SP 604 | I0604040SP | 1066
| 05. ZÁVITOVÉ FITINKY MOSAZNÉ A NIKLOVANÉ | Topenářské šroubení - rohové - 2" | IVAR.SP 604 | I0604050SP | 1735
| 05. ZÁVITOVÉ FITINKY MOSAZNÉ A NIKLOVANÉ | Šroubení přímé - potrubí/vnitřní závit - 20x1/2"; PE na vnější závit | FIV.07710 | I07710012 | 155
| 05. ZÁVITOVÉ FITINKY MOSAZNÉ A NIKLOVANÉ | Šroubení přímé - potrubí/vnitřní závit - 25x3/4"; PE na vnější závit | FIV.07710 | I07710034 | 215
| 05. ZÁVITOVÉ FITINKY MOSAZNÉ A NIKLOVANÉ | Šroubení přímé - potrubí/vnitřní závit - 32x1"; PE na vnější závit | FIV.07710 | I07710100 | 334
| 05. ZÁVITOVÉ FITINKY MOSAZNÉ A NIKLOVANÉ | Šroubení přímé - potrubí/vnitřní závit - 40x5/4"; PE na vnější závit | FIV.07710 | I07710114 | 572
| 05. ZÁVITOVÉ FITINKY MOSAZNÉ A NIKLOVANÉ | Šroubení přímé - potrubí/vnitřní závit - 50x6/4"; PE na vnější závit | FIV.07710 | I07710112 | 841
| 05. ZÁVITOVÉ FITINKY MOSAZNÉ A NIKLOVANÉ | Šroubení přímé - potrubí/vnitřní závit - 63x2"; PE na vnější závit | FIV.07710 | I07710200 | 1350
| 05. ZÁVITOVÉ FITINKY MOSAZNÉ A NIKLOVANÉ | Šroubení přímé - potrubí/vnější závit - 20x1/2"; PE na vnitřní závit | FIV.07711 | I07711012 | 154
| 05. ZÁVITOVÉ FITINKY MOSAZNÉ A NIKLOVANÉ | Šroubení přímé - potrubí/vnější závit - 25x3/4"; PE na vnitřní závit | FIV.07711 | I07711034 | 215
| 05. ZÁVITOVÉ FITINKY MOSAZNÉ A NIKLOVANÉ | Šroubení přímé - potrubí/vnější závit - 32x1"; PE na vnitřní závit | FIV.07711 | I07711100 | 336
| 05. ZÁVITOVÉ FITINKY MOSAZNÉ A NIKLOVANÉ | Šroubení přímé - potrubí/vnější závit- 40x5/4"; PE na vnitřní závit | FIV.07711 | I07711114 | 588
| 05. ZÁVITOVÉ FITINKY MOSAZNÉ A NIKLOVANÉ | Šroubení přímé - potrubí/vnější závit - 50x6/4"; PE na vnitřní závit | FIV.07711 | I07711112 | 816
| 05. ZÁVITOVÉ FITINKY MOSAZNÉ A NIKLOVANÉ | Šroubení přímé - potrubí/vnější závit - 63x2"; PE na vnitřní závit | FIV.07711 | I07711200 | 1340
| 05. ZÁVITOVÉ FITINKY MOSAZNÉ A NIKLOVANÉ | Spojka - potrubí/potrubí - 20x20; PE | FIV.07712 | I07712012 | 258
| 05. ZÁVITOVÉ FITINKY MOSAZNÉ A NIKLOVANÉ | Spojka - potrubí/potrubí - 25x25; PE | FIV.07712 | I07712034 | 357
| 05. ZÁVITOVÉ FITINKY MOSAZNÉ A NIKLOVANÉ | Spojka - potrubí/potrubí - 32x32; PE | FIV.07712 | I07712100 | 550
| 05. ZÁVITOVÉ FITINKY MOSAZNÉ A NIKLOVANÉ | Spojka - potrubí/potrubí - 40x40; PE | FIV.07712 | I07712114 | 885
| 05. ZÁVITOVÉ FITINKY MOSAZNÉ A NIKLOVANÉ | Spojka - potrubí/potrubí - 50x50; PE | FIV.07712 | I07712112 | 1299
| 05. ZÁVITOVÉ FITINKY MOSAZNÉ A NIKLOVANÉ | Spojka - potrubí/potrubí - 63x63; PE | FIV.07712 | I07712200 | 2198
| 05. ZÁVITOVÉ FITINKY MOSAZNÉ A NIKLOVANÉ | T-kus - potrubí/potrubí/potrubí - 20x20x20; PE | FIV.07704 | I07704012 | 413
| 05. ZÁVITOVÉ FITINKY MOSAZNÉ A NIKLOVANÉ | T-kus - potrubí/potrubí/potrubí - 25x25x25; PE | FIV.07704 | I07704034 | 574
| 05. ZÁVITOVÉ FITINKY MOSAZNÉ A NIKLOVANÉ | T-kus - potrubí/potrubí/potrubí - 32x32x32; PE | FIV.07704 | I07704100 | 848
| 05. ZÁVITOVÉ FITINKY MOSAZNÉ A NIKLOVANÉ | T-kus - potrubí/potrubí/potrubí - 40x40x40; PE | FIV.07704 | I07704114 | 1285
| 05. ZÁVITOVÉ FITINKY MOSAZNÉ A NIKLOVANÉ | T-kus - potrubí/potrubí/potrubí - 50x50x50; PE | FIV.07704 | I07704112 | 2067
| 05. ZÁVITOVÉ FITINKY MOSAZNÉ A NIKLOVANÉ | T-kus - potrubí/potrubí/potrubí - 63x63x63; PE | FIV.07704 | I07704200 | 3376
| 05. ZÁVITOVÉ FITINKY MOSAZNÉ A NIKLOVANÉ | T-kus - potrubí/vnitřní závit/potrubí - 20x1/2"x20; PE/vnější závit/PE | FIV.07703 | I07703012 | 308
| 05. ZÁVITOVÉ FITINKY MOSAZNÉ A NIKLOVANÉ | T-kus - potrubí/vnitřní závit/potrubí - 25x3/4"x25; PE/vnější závit/PE | FIV.07703 | I07703034 | 443
| 05. ZÁVITOVÉ FITINKY MOSAZNÉ A NIKLOVANÉ | T-kus - potrubí/vnitřní závit/potrubí - 32x1"x32; PE/vnější závit/PE | FIV.07703 | I07703100 | 667
| 05. ZÁVITOVÉ FITINKY MOSAZNÉ A NIKLOVANÉ | T-kus - potrubí/vnitřní závit/potrubí - 40x5/4"x40; PE/vnější závit/PE | FIV.07703 | I07703114 | 1102
| 05. ZÁVITOVÉ FITINKY MOSAZNÉ A NIKLOVANÉ | T-kus - potrubí/vnitřní závit/potrubí - 50x6/4"x50; PE/vnější závit/PE | FIV.07703 | I07703112 | 1748
| 05. ZÁVITOVÉ FITINKY MOSAZNÉ A NIKLOVANÉ | T-kus - potrubí/vnitřní závit/potrubí - 63x2x63 PE/vnější závit/PE | FIV.07703 | I07703200 | 2832
| 05. ZÁVITOVÉ FITINKY MOSAZNÉ A NIKLOVANÉ | Koleno - potrubí/vnitřní závit - 20x1/2"; PE na vnější závit | FIV.07700 | I07700012 | 202
| 05. ZÁVITOVÉ FITINKY MOSAZNÉ A NIKLOVANÉ | Koleno - potrubí/vnitřní závit - 25x3/4"; PE na vnější závit | FIV.07700 | I07700034 | 283
| 05. ZÁVITOVÉ FITINKY MOSAZNÉ A NIKLOVANÉ | Koleno - potrubí/vnitřní závit - 32x1"; PE na vnější závit | FIV.07700 | I07700100 | 446
| 05. ZÁVITOVÉ FITINKY MOSAZNÉ A NIKLOVANÉ | Koleno - potrubí/vnitřní závit - 40x5/4"; PE na vnější závit | FIV.07700 | I07700114 | 695
| 05. ZÁVITOVÉ FITINKY MOSAZNÉ A NIKLOVANÉ | Koleno - potrubí/vnitřní závit - 50x6/4"; PE na vnější závit | FIV.07700 | I07700112 | 1154
| 05. ZÁVITOVÉ FITINKY MOSAZNÉ A NIKLOVANÉ | Koleno - potrubí/vnitřní závit - 63x2"; PE na vnější závit | FIV.07700 | I07700200 | 2028
| 05. ZÁVITOVÉ FITINKY MOSAZNÉ A NIKLOVANÉ | Koleno - potrubí/vnější závit - 20x1/2"; PE na vnitřní závit | FIV.07701 | I07701012 | 204
| 05. ZÁVITOVÉ FITINKY MOSAZNÉ A NIKLOVANÉ | Koleno - potrubí/vnější závit - 25x3/4"; PE na vnitřní závit | FIV.07701 | I07701034 | 299
| 05. ZÁVITOVÉ FITINKY MOSAZNÉ A NIKLOVANÉ | Koleno - potrubí/vnější závit - 32x1"; PE na vnitřní závit | FIV.07701 | I07701100 | 481
| 05. ZÁVITOVÉ FITINKY MOSAZNÉ A NIKLOVANÉ | Koleno - potrubí/vnější závit - 40x5/4"; PE na vnitřní závit | FIV.07701 | I07701114 | 716
| 05. ZÁVITOVÉ FITINKY MOSAZNÉ A NIKLOVANÉ | Koleno - potrubí/vnější závit - 50x6/4 PE na vnitřní závit | FIV.07701 | I07701112 | 1161
| 05. ZÁVITOVÉ FITINKY MOSAZNÉ A NIKLOVANÉ | Koleno - potrubí/vnější závit - 63x2"; PE na vnitřní závit | FIV.07701 | I07701200 | 2084
| 05. ZÁVITOVÉ FITINKY MOSAZNÉ A NIKLOVANÉ | Koleno - potrubí/potrubí - 20x20; PE | FIV.07702 | I07702012 | 295
| 05. ZÁVITOVÉ FITINKY MOSAZNÉ A NIKLOVANÉ | Koleno - potrubí/potrubí - 25x25; PE | FIV.07702 | I07702034 | 429
| 05. ZÁVITOVÉ FITINKY MOSAZNÉ A NIKLOVANÉ | Koleno - potrubí/potrubí - 32x32; PE | FIV.07702 | I07702100 | 662
| 05. ZÁVITOVÉ FITINKY MOSAZNÉ A NIKLOVANÉ | Koleno - potrubí/potrubí - 40x40; PE | FIV.07702 | I07702114 | 1065
| 05. ZÁVITOVÉ FITINKY MOSAZNÉ A NIKLOVANÉ | Koleno - potrubí/potrubí - 50x50; PE | FIV.07702 | I07702112 | 1552
| 05. ZÁVITOVÉ FITINKY MOSAZNÉ A NIKLOVANÉ | Koleno - potrubí/potrubí - 63x63; PE | FIV.07702 | I07702200 | 2633
| 05. ZÁVITOVÉ FITINKY MOSAZNÉ A NIKLOVANÉ | Nástěnka - 20x1/2"; PE | FIV.07709 | I07709012 | 257
| 05. ZÁVITOVÉ FITINKY MOSAZNÉ A NIKLOVANÉ | Nástěnka - 25x3/4"; PE | FIV.07709 | I07709034 | 394
| 05. ZÁVITOVÉ FITINKY MOSAZNÉ A NIKLOVANÉ | Pouzdro - 20 | FIV.07005 | I07005012 | 39
| 05. ZÁVITOVÉ FITINKY MOSAZNÉ A NIKLOVANÉ | Pouzdro - 25 | FIV.07005 | I07005034 | 64
| 05. ZÁVITOVÉ FITINKY MOSAZNÉ A NIKLOVANÉ | Pouzdro - 32 | FIV.07005 | I07005100 | 105
| 05. ZÁVITOVÉ FITINKY MOSAZNÉ A NIKLOVANÉ | Pouzdro - 40 | FIV.07005 | I07005114 | 375
| 05. ZÁVITOVÉ FITINKY MOSAZNÉ A NIKLOVANÉ | Pouzdro - 50 | FIV.07005 | I07005112 | 323
| 05. ZÁVITOVÉ FITINKY MOSAZNÉ A NIKLOVANÉ | Pouzdro - 63 | FIV.07005 | I07005200 | 1376
| 06. ROZDĚLOVAČE A PŘÍSLUŠENSTVÍ | Skříň rozdělovače pod omítku P-KLASIK 1 - 450mm | IVAR.P-KLASIK 1 | I003010 | 2552
| 06. ROZDĚLOVAČE A PŘÍSLUŠENSTVÍ | Skříň rozdělovače pod omítku P-KLASIK 2 - 535mm | IVAR.P-KLASIK 2 | I003020 | 2849
| 06. ROZDĚLOVAČE A PŘÍSLUŠENSTVÍ | Skříň rozdělovače pod omítku P-KLASIK 3 - 830mm | IVAR.P-KLASIK 3 | I003040 | 3507
| 06. ROZDĚLOVAČE A PŘÍSLUŠENSTVÍ | Skříň rozdělovače pod omítku P-KLASIK 4 - 1035mm | IVAR.P-KLASIK 4 | I003050 | 4050
| 06. ROZDĚLOVAČE A PŘÍSLUŠENSTVÍ | Skříň rozdělovače pod omítku P-KLASIK 5 - 1200mm | IVAR.P-KLASIK 5 | I003060 | 4941
| 06. ROZDĚLOVAČE A PŘÍSLUŠENSTVÍ | Skříň rozdělovače pod omítku P-MAX 1 - 450mm | IVAR.P-MAX 1 | I004010 | 3020
| 06. ROZDĚLOVAČE A PŘÍSLUŠENSTVÍ | Skříň rozdělovače pod omítku P-MAX 2 - 535mm | IVAR.P-MAX 2 | I004020 | 3415
| 06. ROZDĚLOVAČE A PŘÍSLUŠENSTVÍ | Skříň rozdělovače pod omítku P-MAX 3 - 830mm | IVAR.P-MAX 3 | I004040 | 3997
| 06. ROZDĚLOVAČE A PŘÍSLUŠENSTVÍ | Skříň rozdělovače pod omítku P-MAX 4 - 1035mm | IVAR.P-MAX 4 | I004050 | 4610
| 06. ROZDĚLOVAČE A PŘÍSLUŠENSTVÍ | Skříň rozdělovače pod omítku P-MAX 5 - 1200mm | IVAR.P-MAX 5 | I004060 | 5265
novinka | 06. ROZDĚLOVAČE A PŘÍSLUŠENSTVÍ | Skříň rozdělovače pod omítku - s přípravou pro řídicí jednotku - 440mm | IVAR.P-MR 1 | I005010 | 3154
novinka | 06. ROZDĚLOVAČE A PŘÍSLUŠENSTVÍ | Skříň rozdělovače pod omítku - s přípravou pro řídicí jednotku - 570mm | IVAR.P-MR 2 | I005020 | 3380
novinka | 06. ROZDĚLOVAČE A PŘÍSLUŠENSTVÍ | Skříň rozdělovače pod omítku - s přípravou pro řídicí jednotku - 800mm | IVAR.P-MR 3 | I005030 | 3835
novinka | 06. ROZDĚLOVAČE A PŘÍSLUŠENSTVÍ | Skříň rozdělovače pod omítku - s přípravou pro řídicí jednotku - 970mm | IVAR.P-MR 4 | I005040 | 4086
novinka | 06. ROZDĚLOVAČE A PŘÍSLUŠENSTVÍ | Skříň rozdělovače pod omítku - s přípravou pro řídicí jednotku - 1070mm | IVAR.P-MR 5 | I005050 | 4835
| 06. ROZDĚLOVAČE A PŘÍSLUŠENSTVÍ | Skříň rozdělovače nástěnná N-KLASIK 1 - 450mm | IVAR.N-KLASIK 1 | I002010 | 2490
| 06. ROZDĚLOVAČE A PŘÍSLUŠENSTVÍ | Skříň rozdělovače nástěnná N-KLASIK 2 - 535mm | IVAR.N-KLASIK 2 | I002020 | 2643
| 06. ROZDĚLOVAČE A PŘÍSLUŠENSTVÍ | Skříň rozdělovače nástěnná N-KLASIK 3 - 830mm | IVAR.N-KLASIK 3 | I002040 | 3389
| 06. ROZDĚLOVAČE A PŘÍSLUŠENSTVÍ | Skříň rozdělovače nástěnná N-KLASIK 4 - 1035mm | IVAR.N-KLASIK 4 | I002050 | 3920
| 06. ROZDĚLOVAČE A PŘÍSLUŠENSTVÍ | Skříň rozdělovače nástěnná N-KLASIK 5 - 1200mm | IVAR.N-KLASIK 5 | I002060 | 4822
| 06. ROZDĚLOVAČE A PŘÍSLUŠENSTVÍ | Skříň rozdělovače nástěnná N-MAX 1 - 450mm | IVAR.N-MAX 1 | I001010 | 3061
| 06. ROZDĚLOVAČE A PŘÍSLUŠENSTVÍ | Skříň rozdělovače nástěnná N-MAX 2 - 535mm | IVAR.N-MAX 2 | I001020 | 3192
| 06. ROZDĚLOVAČE A PŘÍSLUŠENSTVÍ | Skříň rozdělovače nástěnná N-MAX 3 - 830mm | IVAR.N-MAX 3 | I001040 | 3864
| 06. ROZDĚLOVAČE A PŘÍSLUŠENSTVÍ | Skříň rozdělovače nástěnná N-MAX 4 - 1035mm | IVAR.N-MAX 4 | I001050 | 4690
| 06. ROZDĚLOVAČE A PŘÍSLUŠENSTVÍ | Skříň rozdělovače nástěnná N-MAX 5 - 1200mm | IVAR.N-MAX 5 | I001060 | 4737
novinka | 06. ROZDĚLOVAČE A PŘÍSLUŠENSTVÍ | Skříň rozdělovače nástěnná - s přípravou pro řídicí jednotku - 485mm | IVAR.N-MR 1 | I006010 | 2946
novinka | 06. ROZDĚLOVAČE A PŘÍSLUŠENSTVÍ | Skříň rozdělovače nástěnná - s přípravou pro řídicí jednotku - 615mm | IVAR.N-MR 2 | I006020 | 3083
novinka | 06. ROZDĚLOVAČE A PŘÍSLUŠENSTVÍ | Skříň rozdělovače nástěnná - s přípravou pro řídicí jednotku - 760mm | IVAR.N-MR 3 | I006030 | 3330
novinka | 06. ROZDĚLOVAČE A PŘÍSLUŠENSTVÍ | Skříň rozdělovače nástěnná - s přípravou pro řídicí jednotku - 845mm | IVAR.N-MR 4 | I006040 | 3531
novinka | 06. ROZDĚLOVAČE A PŘÍSLUŠENSTVÍ | Skříň rozdělovače nástěnná - s přípravou pro řídicí jednotku - 1015mm | IVAR.N-MR 5 | I006050 | 3882
| 06. ROZDĚLOVAČE A PŘÍSLUŠENSTVÍ | Rozdělovač - s vývody EK - 3/4"xEK; 2cestný; nikl | IVAR.CS 200 N | 501705N | 358
| 06. ROZDĚLOVAČE A PŘÍSLUŠENSTVÍ | Rozdělovač - s vývody EK - 3/4"xEK; 3cestný; nikl | IVAR.CS 200 N | 501707N | 432
| 06. ROZDĚLOVAČE A PŘÍSLUŠENSTVÍ | Rozdělovač - s vývody EK - 3/4"xEK; 4cestný; nikl | IVAR.CS 200 N | 501709N | 557
| 06. ROZDĚLOVAČE A PŘÍSLUŠENSTVÍ | Rozdělovač - s vývody EK - 1"xEK; 2cestný; nikl | IVAR.CS 200 N | 501685N | 407
| 06. ROZDĚLOVAČE A PŘÍSLUŠENSTVÍ | Rozdělovač - s vývody EK - 1"xEK; 3cestný; nikl | IVAR.CS 200 N | 501687N | 506
| 06. ROZDĚLOVAČE A PŘÍSLUŠENSTVÍ | Rozdělovač - s vývody EK - 1"xEK; 4cestný; nikl | IVAR.CS 200 N | 501689N | 645
| 06. ROZDĚLOVAČE A PŘÍSLUŠENSTVÍ | Rozdělovač - s uzavíracími ventily - 3/4"xEK; 2cestný; nikl | IVAR.CI 490 N | 507300N | 579
| 06. ROZDĚLOVAČE A PŘÍSLUŠENSTVÍ | Rozdělovač - s uzavíracími ventily - 3/4"xEK; 3cestný; nikl | IVAR.CI 490 N | 507301N | 787
| 06. ROZDĚLOVAČE A PŘÍSLUŠENSTVÍ | Rozdělovač - s uzavíracími ventily - 3/4"xEK; 4cestný; nikl | IVAR.CI 490 N | 507302N | 1000
| 06. ROZDĚLOVAČE A PŘÍSLUŠENSTVÍ | Rozdělovač - s uzavíracími ventily - 1"xEK; 2cestný; nikl | IVAR.CI 490 N | 507320N | 642
| 06. ROZDĚLOVAČE A PŘÍSLUŠENSTVÍ | Rozdělovač - s uzavíracími ventily - 1"xEK; 3cestný; nikl | IVAR.CI 490 N | 507321N | 878
| 06. ROZDĚLOVAČE A PŘÍSLUŠENSTVÍ | Rozdělovač - s uzavíracími ventily - 1"xEK; 4cestný; nikl | IVAR.CI 490 N | 507322N | 1092
| 06. ROZDĚLOVAČE A PŘÍSLUŠENSTVÍ | Rozdělovač - s kulovými uzávěry - 3/4"xEK; 2cestný; nikl | IVAR.KIT CS 200 N | KIT501705N | 851
| 06. ROZDĚLOVAČE A PŘÍSLUŠENSTVÍ | Rozdělovač - s kulovými uzávěry - 3/4"xEK; 3cestný; nikl | IVAR.KIT CS 200 N | KIT501707N | 1183
| 06. ROZDĚLOVAČE A PŘÍSLUŠENSTVÍ | Rozdělovač - s kulovými uzávěry - 3/4"xEK; 4cestný; nikl | IVAR.KIT CS 200 N | KIT501709N | 1548
| 06. ROZDĚLOVAČE A PŘÍSLUŠENSTVÍ | Rozdělovač - s kulovými uzávěry - 1"xEK; 2cestný; nikl | IVAR.KIT CS 200 N | KIT501685N | 903
| 06. ROZDĚLOVAČE A PŘÍSLUŠENSTVÍ | Rozdělovač - s kulovými uzávěry - 1"xEK; 3cestný; nikl | IVAR.KIT CS 200 N | KIT501687N | 1260
| 06. ROZDĚLOVAČE A PŘÍSLUŠENSTVÍ | Rozdělovač - s kulovými uzávěry - 1"xEK; 4cestný; nikl | IVAR.KIT CS 200 N | KIT501689N | 1669
| 06. ROZDĚLOVAČE A PŘÍSLUŠENSTVÍ | Rozdělovač - neosazený - 1"x1/2"; 2cestný; nikl | IVAR.CS 501 N | 501750N | 493
| 06. ROZDĚLOVAČE A PŘÍSLUŠENSTVÍ | Rozdělovač - neosazený - 1"x1/2"; 3cestný; nikl | IVAR.CS 501 N | 501751N | 687
| 06. ROZDĚLOVAČE A PŘÍSLUŠENSTVÍ | Rozdělovač - neosazený - 1"x1/2"; 4cestný; nikl | IVAR.CS 501 N | 501752N | 880
| 06. ROZDĚLOVAČE A PŘÍSLUŠENSTVÍ | Rozdělovač - neosazený - 1"x1/2"; 5cestný; nikl | IVAR.CS 501 N | 501753N | 1076
| 06. ROZDĚLOVAČE A PŘÍSLUŠENSTVÍ | Rozdělovač - neosazený - 1"x1/2"; 6cestný; nikl | IVAR.CS 501 N | 501754N | 1269
| 06. ROZDĚLOVAČE A PŘÍSLUŠENSTVÍ | Rozdělovač - neosazený - 1"x1/2"; 7cestný; nikl | IVAR.CS 501 N | 501755N | 1463
| 06. ROZDĚLOVAČE A PŘÍSLUŠENSTVÍ | Rozdělovač - neosazený - 1"x1/2"; 8cestný; nikl | IVAR.CS 501 N | 501756N | 1659
| 06. ROZDĚLOVAČE A PŘÍSLUŠENSTVÍ | Rozdělovač - neosazený - 1"x1/2"; 9cestný; nikl | IVAR.CS 501 N | 501757N | 1853
| 06. ROZDĚLOVAČE A PŘÍSLUŠENSTVÍ | Rozdělovač - neosazený - 1"x1/2"; 10cestný; nikl | IVAR.CS 501 N | 501758N | 2049
| 06. ROZDĚLOVAČE A PŘÍSLUŠENSTVÍ | Rozdělovač - neosazený - 5/4"x1/2"; 2cestný; nikl | IVAR.CS 501 N | 400362N | 986
| 06. ROZDĚLOVAČE A PŘÍSLUŠENSTVÍ | Rozdělovač - neosazený - 5/4"x1/2"; 3cestný; nikl | IVAR.CS 501 N | 400363N | 1257
| 06. ROZDĚLOVAČE A PŘÍSLUŠENSTVÍ | Rozdělovač - neosazený - 5/4"x1/2"; 4cestný; nikl | IVAR.CS 501 N | 400364N | 1528
| 06. ROZDĚLOVAČE A PŘÍSLUŠENSTVÍ | Rozdělovač - neosazený - 5/4"x1/2"; 5cestný; nikl | IVAR.CS 501 N | 400365N | 1799
| 06. ROZDĚLOVAČE A PŘÍSLUŠENSTVÍ | Rozdělovač - neosazený - 5/4"x1/2"; 6cestný; nikl | IVAR.CS 501 N | 400366N | 2070
| 06. ROZDĚLOVAČE A PŘÍSLUŠENSTVÍ | Rozdělovač - neosazený - 5/4"x1/2"; 7cestný; nikl | IVAR.CS 501 N | 400367N | 2340
| 06. ROZDĚLOVAČE A PŘÍSLUŠENSTVÍ | Rozdělovač - neosazený - 5/4"x1/2"; 8cestný; nikl | IVAR.CS 501 N | 400368N | 2612
| 06. ROZDĚLOVAČE A PŘÍSLUŠENSTVÍ | Rozdělovač - neosazený - 5/4"x1/2"; 9cestný; nikl | IVAR.CS 501 N | 400369N | 2882
| 06. ROZDĚLOVAČE A PŘÍSLUŠENSTVÍ | Rozdělovač - neosazený - 5/4"x1/2"; 10cestný; nikl | IVAR.CS 501 N | 400370N | 3154
| 06. ROZDĚLOVAČE A PŘÍSLUŠENSTVÍ | Rozdělovač - neosazený - 5/4"x1/2"; 11cestný; nikl | IVAR.CS 501 N | 400371N | 3424
| 06. ROZDĚLOVAČE A PŘÍSLUŠENSTVÍ | Rozdělovač - neosazený - 5/4"x1/2"; 12cestný; nikl | IVAR.CS 501 N | 400372N | 3695
| 06. ROZDĚLOVAČE A PŘÍSLUŠENSTVÍ | Rozdělovač - s vývody EK - 1"xEK; 2cestný; nikl | IVAR.CS 501 NK | 400392N | 623
| 06. ROZDĚLOVAČE A PŘÍSLUŠENSTVÍ | Rozdělovač - s vývody EK - 1"xEK; 3cestný; nikl | IVAR.CS 501 NK | 400393N | 885
| 06. ROZDĚLOVAČE A PŘÍSLUŠENSTVÍ | Rozdělovač - s vývody EK - 1"xEK; 4cestný; nikl | IVAR.CS 501 NK | 400394N | 1146
| 06. ROZDĚLOVAČE A PŘÍSLUŠENSTVÍ | Rozdělovač - s vývody EK - 1"xEK; 5cestný; nikl | IVAR.CS 501 NK | 400395N | 1409
| 06. ROZDĚLOVAČE A PŘÍSLUŠENSTVÍ | Rozdělovač - s vývody EK - 1"xEK; 6cestný; nikl | IVAR.CS 501 NK | 400396N | 1669
| 06. ROZDĚLOVAČE A PŘÍSLUŠENSTVÍ | Rozdělovač - s vývody EK - 1"xEK; 7cestný; nikl | IVAR.CS 501 NK | 400397N | 1930
| 06. ROZDĚLOVAČE A PŘÍSLUŠENSTVÍ | Rozdělovač - s vývody EK - 1"xEK; 8cestný; nikl | IVAR.CS 501 NK | 400398N | 2193
| 06. ROZDĚLOVAČE A PŘÍSLUŠENSTVÍ | Rozdělovač - s vývody EK - 1"xEK; 9cestný; nikl | IVAR.CS 501 NK | 400399N | 2454
| 06. ROZDĚLOVAČE A PŘÍSLUŠENSTVÍ | Rozdělovač - s vývody EK - 1"xEK; 10cestný; nikl | IVAR.CS 501 NK | 400400N | 2718
| 06. ROZDĚLOVAČE A PŘÍSLUŠENSTVÍ | Rozdělovač - s vývody EK - 5/4"xEK; 2cestný; nikl | IVAR.CS 501 NK | 400492N | 1106
| 06. ROZDĚLOVAČE A PŘÍSLUŠENSTVÍ | Rozdělovač - s vývody EK - 5/4"xEK; 3cestný; nikl | IVAR.CS 501 NK | 400493N | 1437
| 06. ROZDĚLOVAČE A PŘÍSLUŠENSTVÍ | Rozdělovač - s vývody EK - 5/4"xEK; 4cestný; nikl | IVAR.CS 501 NK | 400494N | 1768
| 06. ROZDĚLOVAČE A PŘÍSLUŠENSTVÍ | Rozdělovač - s vývody EK - 5/4"xEK; 5cestný; nikl | IVAR.CS 501 NK | 400495N | 2099
| 06. ROZDĚLOVAČE A PŘÍSLUŠENSTVÍ | Rozdělovač - s vývody EK - 5/4"xEK; 6cestný; nikl | IVAR.CS 501 NK | 400496N | 2430
| 06. ROZDĚLOVAČE A PŘÍSLUŠENSTVÍ | Rozdělovač - s vývody EK - 5/4"xEK; 7cestný; nikl | IVAR.CS 501 NK | 400497N | 2761
| 06. ROZDĚLOVAČE A PŘÍSLUŠENSTVÍ | Rozdělovač - s vývody EK - 5/4"xEK; 8cestný; nikl | IVAR.CS 501 NK | 400498N | 3092
| 06. ROZDĚLOVAČE A PŘÍSLUŠENSTVÍ | Rozdělovač - s vývody EK - 5/4"xEK; 9cestný; nikl | IVAR.CS 501 NK | 400499N | 3423
| 06. ROZDĚLOVAČE A PŘÍSLUŠENSTVÍ | Rozdělovač - s vývody EK - 5/4"xEK; 10cestný; nikl | IVAR.CS 501 NK | 400500N | 3754
| 06. ROZDĚLOVAČE A PŘÍSLUŠENSTVÍ | Rozdělovač - s vývody EK - 5/4"xEK; 11cestný; nikl | IVAR.CS 501 NK | 400501N | 4085
| 06. ROZDĚLOVAČE A PŘÍSLUŠENSTVÍ | Rozdělovač - s vývody EK - 5/4"xEK; 12cestný; nikl | IVAR.CS 501 NK | 400502N | 4415
| 06. ROZDĚLOVAČE A PŘÍSLUŠENSTVÍ | Sestava rozdělovač/sběrač - bez skříně - 1xEK; 2cestný; nikl | IVAR.CS 501 NS | 551760N | 2871
| 06. ROZDĚLOVAČE A PŘÍSLUŠENSTVÍ | Sestava rozdělovač/sběrač - bez skříně - 1xEK; 3cestný; nikl | IVAR.CS 501 NS | 551761N | 3271
| 06. ROZDĚLOVAČE A PŘÍSLUŠENSTVÍ | Sestava rozdělovač/sběrač - bez skříně - 1xEK; 4cestný; nikl | IVAR.CS 501 NS | 551762N | 3704
| 06. ROZDĚLOVAČE A PŘÍSLUŠENSTVÍ | Sestava rozdělovač/sběrač - bez skříně - 1xEK; 5cestný; nikl | IVAR.CS 501 NS | 551763N | 4140
| 06. ROZDĚLOVAČE A PŘÍSLUŠENSTVÍ | Sestava rozdělovač/sběrač - bez skříně - 1xEK; 6cestný; nikl | IVAR.CS 501 NS | 551764N | 4574
| 06. ROZDĚLOVAČE A PŘÍSLUŠENSTVÍ | Sestava rozdělovač/sběrač - bez skříně - 1xEK; 7cestný; nikl | IVAR.CS 501 NS | 551765N | 5015
| 06. ROZDĚLOVAČE A PŘÍSLUŠENSTVÍ | Sestava rozdělovač/sběrač - bez skříně - 1xEK; 8cestný; nikl | IVAR.CS 501 NS | 551766N | 5454
| 06. ROZDĚLOVAČE A PŘÍSLUŠENSTVÍ | Sestava rozdělovač/sběrač - bez skříně - 1xEK; 9cestný; nikl | IVAR.CS 501 NS | 551767N | 5976
| 06. ROZDĚLOVAČE A PŘÍSLUŠENSTVÍ | Sestava rozdělovač/sběrač - bez skříně - 1xEK; 10cestný; nikl | IVAR.CS 501 NS | 551768N | 6427
| 06. ROZDĚLOVAČE A PŘÍSLUŠENSTVÍ | Sestava rozdělovač/sběrač - bez skříně - 5/4"xEK; 2cestný; nikl | IVAR.CS 501 NS | 401362N | 5544
| 06. ROZDĚLOVAČE A PŘÍSLUŠENSTVÍ | Sestava rozdělovač/sběrač - bez skříně - 5/4"xEK; 3cestný; nikl | IVAR.CS 501 NS | 401363N | 6076
| 06. ROZDĚLOVAČE A PŘÍSLUŠENSTVÍ | Sestava rozdělovač/sběrač - bez skříně - 5/4"xEK; 4cestný; nikl | IVAR.CS 501 NS | 401364N | 6643
| 06. ROZDĚLOVAČE A PŘÍSLUŠENSTVÍ | Sestava rozdělovač/sběrač - bez skříně - 5/4"xEK; 5cestný; nikl | IVAR.CS 501 NS | 401365N | 7208
| 06. ROZDĚLOVAČE A PŘÍSLUŠENSTVÍ | Sestava rozdělovač/sběrač - bez skříně - 5/4"xEK; 6cestný; nikl | IVAR.CS 501 NS | 401366N | 7775
| 06. ROZDĚLOVAČE A PŘÍSLUŠENSTVÍ | Sestava rozdělovač/sběrač - bez skříně - 5/4"xEK; 7cestný; nikl | IVAR.CS 501 NS | 401367N | 8348
| 06. ROZDĚLOVAČE A PŘÍSLUŠENSTVÍ | Sestava rozdělovač/sběrač - bez skříně - 5/4"xEK; 8cestný; nikl | IVAR.CS 501 NS | 401368N | 8916
| 06. ROZDĚLOVAČE A PŘÍSLUŠENSTVÍ | Sestava rozdělovač/sběrač - bez skříně - 5/4"xEK; 9cestný; nikl | IVAR.CS 501 NS | 401369N | 9487
| 06. ROZDĚLOVAČE A PŘÍSLUŠENSTVÍ | Sestava rozdělovač/sběrač - bez skříně - 5/4"xEK; 10cestný; nikl | IVAR.CS 501 NS | 401370N | 10055
| 06. ROZDĚLOVAČE A PŘÍSLUŠENSTVÍ | Sestava rozdělovač/sběrač pro otopná tělesa - bez skříně - 1xEK; 2cestný; nikl | IVAR.CS 501 ND | 551750N | 4094
| 06. ROZDĚLOVAČE A PŘÍSLUŠENSTVÍ | Sestava rozdělovač/sběrač pro otopná tělesa - bez skříně - 1xEK; 3cestný; nikl | IVAR.CS 501 ND | 551751N | 4494
| 06. ROZDĚLOVAČE A PŘÍSLUŠENSTVÍ | Sestava rozdělovač/sběrač pro otopná tělesa - bez skříně - 1xEK; 4cestný; nikl | IVAR.CS 501 ND | 551752N | 4927
| 06. ROZDĚLOVAČE A PŘÍSLUŠENSTVÍ | Sestava rozdělovač/sběrač pro otopná tělesa - bez skříně - 1xEK; 5cestný; nikl | IVAR.CS 501 ND | 551753N | 5364
| 06. ROZDĚLOVAČE A PŘÍSLUŠENSTVÍ | Sestava rozdělovač/sběrač pro otopná tělesa - bez skříně - 1xEK; 6cestný; nikl | IVAR.CS 501 ND | 551754N | 5797
| 06. ROZDĚLOVAČE A PŘÍSLUŠENSTVÍ | Sestava rozdělovač/sběrač pro otopná tělesa - bez skříně - 1xEK; 7cestný; nikl | IVAR.CS 501 ND | 551755N | 6238
| 06. ROZDĚLOVAČE A PŘÍSLUŠENSTVÍ | Sestava rozdělovač/sběrač pro otopná tělesa - bez skříně - 1xEK; 8cestný; nikl | IVAR.CS 501 ND | 551756N | 6678
| 06. ROZDĚLOVAČE A PŘÍSLUŠENSTVÍ | Sestava rozdělovač/sběrač pro otopná tělesa - bez skříně - 1xEK; 9cestný; nikl | IVAR.CS 501 ND | 551757N | 7118
| 06. ROZDĚLOVAČE A PŘÍSLUŠENSTVÍ | Sestava rozdělovač/sběrač pro otopná tělesa - bez skříně - 1xEK; 10cestný; nikl | IVAR.CS 501 ND | 551758N | 7555
| 06. ROZDĚLOVAČE A PŘÍSLUŠENSTVÍ | Sestava rozdělovač/sběrač pro otopná tělesa - bez skříně - 5/4"xEK; 2cestný; nikl | IVAR.CS 501 ND | 451362N | 6869
| 06. ROZDĚLOVAČE A PŘÍSLUŠENSTVÍ | Sestava rozdělovač/sběrač pro otopná tělesa - bez skříně - 5/4"xEK; 3cestný; nikl | IVAR.CS 501 ND | 451363N | 7401
| 06. ROZDĚLOVAČE A PŘÍSLUŠENSTVÍ | Sestava rozdělovač/sběrač pro otopná tělesa - bez skříně - 5/4"xEK; 4cestný; nikl | IVAR.CS 501 ND | 451364N | 7968
| 06. ROZDĚLOVAČE A PŘÍSLUŠENSTVÍ | Sestava rozdělovač/sběrač pro otopná tělesa - bez skříně - 5/4"xEK; 5cestný; nikl | IVAR.CS 501 ND | 451365N | 8533
| 06. ROZDĚLOVAČE A PŘÍSLUŠENSTVÍ | Sestava rozdělovač/sběrač pro otopná tělesa - bez skříně - 5/4"xEK; 6cestný; nikl | IVAR.CS 501 ND | 451366N | 9100
| 06. ROZDĚLOVAČE A PŘÍSLUŠENSTVÍ | Sestava rozdělovač/sběrač pro otopná tělesa - bez skříně - 5/4"xEK; 7cestný; nikl | IVAR.CS 501 ND | 451367N | 9673
| 06. ROZDĚLOVAČE A PŘÍSLUŠENSTVÍ | Sestava rozdělovač/sběrač pro otopná tělesa - bez skříně - 5/4"xEK; 8cestný; nikl | IVAR.CS 501 ND | 451368N | 10241
| 06. ROZDĚLOVAČE A PŘÍSLUŠENSTVÍ | Sestava rozdělovač/sběrač pro otopná tělesa - bez skříně - 5/4"xEK; 9cestný; nikl | IVAR.CS 501 ND | 451369N | 10811
| 06. ROZDĚLOVAČE A PŘÍSLUŠENSTVÍ | Sestava rozdělovač/sběrač pro otopná tělesa - bez skříně - 5/4"xEK; 10cestný; nikl | IVAR.CS 501 ND | 451370N | 11380
| 06. ROZDĚLOVAČE A PŘÍSLUŠENSTVÍ | Rozdělovač - osazený regulačními šroubeními - 1"xEK; 2cestný; mosaz | IVAR.CI 553 | 501460 | 931
| 06. ROZDĚLOVAČE A PŘÍSLUŠENSTVÍ | Rozdělovač - osazený regulačními šroubeními - 1"xEK; 3cestný; mosaz | IVAR.CI 553 | 501461 | 1350
| 06. ROZDĚLOVAČE A PŘÍSLUŠENSTVÍ | Rozdělovač - osazený regulačními šroubeními - 1"xEK; 4cestný; mosaz | IVAR.CI 553 | 501462 | 1768
| 06. ROZDĚLOVAČE A PŘÍSLUŠENSTVÍ | Rozdělovač - osazený regulačními šroubeními - 1"xEK; 5cestný; mosaz | IVAR.CI 553 | 501463 | 2189
| 06. ROZDĚLOVAČE A PŘÍSLUŠENSTVÍ | Rozdělovač - osazený regulačními šroubeními - 1"xEK; 6cestný; mosaz | IVAR.CI 553 | 501464 | 2607
| 06. ROZDĚLOVAČE A PŘÍSLUŠENSTVÍ | Rozdělovač - osazený regulačními šroubeními - 1"xEK; 7cestný; mosaz | IVAR.CI 553 | 501465 | 3024
| 06. ROZDĚLOVAČE A PŘÍSLUŠENSTVÍ | Rozdělovač - osazený regulačními šroubeními - 1"xEK; 8cestný; mosaz | IVAR.CI 553 | 501466 | 3445
| 06. ROZDĚLOVAČE A PŘÍSLUŠENSTVÍ | Rozdělovač - osazený regulačními šroubeními - 1"xEK; 9cestný; mosaz | IVAR.CI 553 | 501467 | 3863
| 06. ROZDĚLOVAČE A PŘÍSLUŠENSTVÍ | Rozdělovač - osazený regulačními šroubeními - 1"xEK; 10cestný; mosaz | IVAR.CI 553 | 501468 | 4282
| 06. ROZDĚLOVAČE A PŘÍSLUŠENSTVÍ | Rozdělovač - osazený regulačními šroubeními - 1"xEK; 11cestný; mosaz | IVAR.CI 553 | 501469 | 4702
| 06. ROZDĚLOVAČE A PŘÍSLUŠENSTVÍ | Rozdělovač - osazený regulačními šroubeními - 1"xEK; 12cestný; mosaz | IVAR.CI 553 | 501470 | 5122
| 06. ROZDĚLOVAČE A PŘÍSLUŠENSTVÍ | Rozdělovač - osazený regulačními šroubeními - 5/4"xEK; 2cestný; mosaz | IVAR.CI 553 | 400002 | 1234
| 06. ROZDĚLOVAČE A PŘÍSLUŠENSTVÍ | Rozdělovač - osazený regulačními šroubeními - 5/4"xEK; 3cestný; mosaz | IVAR.CI 553 | 400003 | 1727
| 06. ROZDĚLOVAČE A PŘÍSLUŠENSTVÍ | Rozdělovač - osazený regulačními šroubeními - 5/4"xEK; 4cestný; mosaz | IVAR.CI 553 | 400004 | 2219
| 06. ROZDĚLOVAČE A PŘÍSLUŠENSTVÍ | Rozdělovač - osazený regulačními šroubeními - 5/4"xEK; 5cestný; mosaz | IVAR.CI 553 | 400005 | 2712
| 06. ROZDĚLOVAČE A PŘÍSLUŠENSTVÍ | Rozdělovač - osazený regulačními šroubeními - 5/4"xEK; 6cestný; mosaz | IVAR.CI 553 | 400006 | 3205
| 06. ROZDĚLOVAČE A PŘÍSLUŠENSTVÍ | Rozdělovač - osazený regulačními šroubeními - 5/4"xEK; 7cestný; mosaz | IVAR.CI 553 | 400007 | 3513
| 06. ROZDĚLOVAČE A PŘÍSLUŠENSTVÍ | Rozdělovač - osazený regulačními šroubeními - 5/4"xEK; 8cestný; mosaz | IVAR.CI 553 | 400008 | 4191
| 06. ROZDĚLOVAČE A PŘÍSLUŠENSTVÍ | Rozdělovač - osazený regulačními šroubeními - 5/4"xEK; 9cestný; mosaz | IVAR.CI 553 | 400009 | 4684
| 06. ROZDĚLOVAČE A PŘÍSLUŠENSTVÍ | Rozdělovač - osazený regulačními šroubeními - 5/4"xEK; 10cestný; mosaz | IVAR.CI 553 | 400010 | 5176
| 06. ROZDĚLOVAČE A PŘÍSLUŠENSTVÍ | Rozdělovač - osazený regulačními šroubeními - 5/4"xEK; 11cestný; mosaz | IVAR.CI 553 | 400011 | 5669
| 06. ROZDĚLOVAČE A PŘÍSLUŠENSTVÍ | Rozdělovač - osazený regulačními šroubeními - 5/4"xEK; 12cestný; mosaz | IVAR.CI 553 | 400012 | 5978
| 06. ROZDĚLOVAČE A PŘÍSLUŠENSTVÍ | Sběrač - osazený uzavíracími ventily - 1"xEK; 2cestný; mosaz | IVAR.CS 553 | 501670 | 1146
| 06. ROZDĚLOVAČE A PŘÍSLUŠENSTVÍ | Sběrač - osazený uzavíracími ventily - 1"xEK; 3cestný; mosaz | IVAR.CS 553 | 501671 | 1672
| 06. ROZDĚLOVAČE A PŘÍSLUŠENSTVÍ | Sběrač - osazený uzavíracími ventily - 1"xEK; 4cestný; mosaz | IVAR.CS 553 | 501672 | 2132
| 06. ROZDĚLOVAČE A PŘÍSLUŠENSTVÍ | Sběrač - osazený uzavíracími ventily - 1"xEK; 5cestný; mosaz | IVAR.CS 553 | 501673 | 2613
| 06. ROZDĚLOVAČE A PŘÍSLUŠENSTVÍ | Sběrač - osazený uzavíracími ventily - 1"xEK; 6cestný; mosaz | IVAR.CS 553 | 501674 | 3095
| 06. ROZDĚLOVAČE A PŘÍSLUŠENSTVÍ | Sběrač - osazený uzavíracími ventily - 1"xEK; 7cestný; mosaz | IVAR.CS 553 | 501675 | 3575
| 06. ROZDĚLOVAČE A PŘÍSLUŠENSTVÍ | Sběrač - osazený uzavíracími ventily - 1"xEK; 8cestný; mosaz | IVAR.CS 553 | 501676 | 4057
| 06. ROZDĚLOVAČE A PŘÍSLUŠENSTVÍ | Sběrač - osazený uzavíracími ventily - 1"xEK; 9cestný; mosaz | IVAR.CS 553 | 501677 | 4538
| 06. ROZDĚLOVAČE A PŘÍSLUŠENSTVÍ | Sběrač - osazený uzavíracími ventily - 1"xEK; 10cestný; mosaz | IVAR.CS 553 | 501678 | 5355
| 06. ROZDĚLOVAČE A PŘÍSLUŠENSTVÍ | Sběrač - osazený uzavíracími ventily - 1"xEK; 11cestný; mosaz | IVAR.CS 553 | 501679 | 5883
| 06. ROZDĚLOVAČE A PŘÍSLUŠENSTVÍ | Sběrač - osazený uzavíracími ventily - 1"xEK; 12cestný; mosaz | IVAR.CS 553 | 501680 | 6411
| 06. ROZDĚLOVAČE A PŘÍSLUŠENSTVÍ | Sběrač - osazený uzavíracími ventily - 5/4"xEK; 2cestný; mosaz | IVAR.CS 553 | 400022 | 1448
| 06. ROZDĚLOVAČE A PŘÍSLUŠENSTVÍ | Sběrač - osazený uzavíracími ventily - 5/4"xEK; 3cestný; mosaz | IVAR.CS 553 | 400023 | 2049
| 06. ROZDĚLOVAČE A PŘÍSLUŠENSTVÍ | Sběrač - osazený uzavíracími ventily - 5/4"xEK; 4cestný; mosaz | IVAR.CS 553 | 400024 | 2649
| 06. ROZDĚLOVAČE A PŘÍSLUŠENSTVÍ | Sběrač - osazený uzavíracími ventily - 5/4"xEK; 5cestný; mosaz | IVAR.CS 553 | 400025 | 3249
| 06. ROZDĚLOVAČE A PŘÍSLUŠENSTVÍ | Sběrač - osazený uzavíracími ventily - 5/4"xEK; 6cestný; mosaz | IVAR.CS 553 | 400026 | 3850
| 06. ROZDĚLOVAČE A PŘÍSLUŠENSTVÍ | Sběrač - osazený uzavíracími ventily - 5/4"xEK; 7cestný; mosaz | IVAR.CS 553 | 400027 | 4449
| 06. ROZDĚLOVAČE A PŘÍSLUŠENSTVÍ | Sběrač - osazený uzavíracími ventily - 5/4"xEK; 8cestný; mosaz | IVAR.CS 553 | 400028 | 5050
| 06. ROZDĚLOVAČE A PŘÍSLUŠENSTVÍ | Sběrač - osazený uzavíracími ventily - 5/4"xEK; 9cestný; mosaz | IVAR.CS 553 | 400029 | 5651
| 06. ROZDĚLOVAČE A PŘÍSLUŠENSTVÍ | Sběrač - osazený uzavíracími ventily - 5/4"xEK; 10cestný; mosaz | IVAR.CS 553 | 400030 | 6250
| 06. ROZDĚLOVAČE A PŘÍSLUŠENSTVÍ | Sběrač - osazený uzavíracími ventily - 5/4"xEK; 11cestný; mosaz | IVAR.CS 553 | 400031 | 6850
| 06. ROZDĚLOVAČE A PŘÍSLUŠENSTVÍ | Sběrač - osazený uzavíracími ventily - 5/4"xEK; 12cestný; mosaz | IVAR.CS 553 | 400032 | 7451
| 06. ROZDĚLOVAČE A PŘÍSLUŠENSTVÍ | Rozdělovač - osazený regulačními průtokoměry - 1"xEK; 2cestný; mosaz | IVAR.CI 553 VP | 501760 | 1168
| 06. ROZDĚLOVAČE A PŘÍSLUŠENSTVÍ | Rozdělovač - osazený regulačními průtokoměry - 1"xEK; 3cestný; mosaz | IVAR.CI 553 VP | 501761 | 1622
| 06. ROZDĚLOVAČE A PŘÍSLUŠENSTVÍ | Rozdělovač - osazený regulačními průtokoměry - 1"xEK; 4cestný; mosaz | IVAR.CI 553 VP | 501762 | 2116
| 06. ROZDĚLOVAČE A PŘÍSLUŠENSTVÍ | Rozdělovač - osazený regulačními průtokoměry - 1"xEK; 5cestný; mosaz | IVAR.CI 553 VP | 501763 | 2609
| 06. ROZDĚLOVAČE A PŘÍSLUŠENSTVÍ | Rozdělovač - osazený regulačními průtokoměry - 1"xEK; 6cestný; mosaz | IVAR.CI 553 VP | 501764 | 3103
| 06. ROZDĚLOVAČE A PŘÍSLUŠENSTVÍ | Rozdělovač - osazený regulačními průtokoměry - 1"xEK; 7cestný; mosaz | IVAR.CI 553 VP | 501765 | 3604
| 06. ROZDĚLOVAČE A PŘÍSLUŠENSTVÍ | Rozdělovač - osazený regulačními průtokoměry - 1"xEK; 8cestný; mosaz | IVAR.CI 553 VP | 501766 | 4102
| 06. ROZDĚLOVAČE A PŘÍSLUŠENSTVÍ | Rozdělovač - osazený regulačními průtokoměry - 1"xEK; 9cestný; mosaz | IVAR.CI 553 VP | 501767 | 4600
| 06. ROZDĚLOVAČE A PŘÍSLUŠENSTVÍ | Rozdělovač - osazený regulačními průtokoměry - 1"xEK; 10cestný; mosaz | IVAR.CI 553 VP | 501768 | 5094
| 06. ROZDĚLOVAČE A PŘÍSLUŠENSTVÍ | Rozdělovač - osazený regulačními průtokoměry - 1"xEK; 11cestný; mosaz | IVAR.CI 553 VP | 501769 | 5651
| 06. ROZDĚLOVAČE A PŘÍSLUŠENSTVÍ | Rozdělovač - osazený regulačními průtokoměry - 1"xEK; 12cestný; mosaz | IVAR.CI 553 VP | 501770 | 6107
| 06. ROZDĚLOVAČE A PŘÍSLUŠENSTVÍ | Rozdělovač - osazený regulačními průtokoměry - 5/4"xEK; 2cestný; mosaz | IVAR.CI 553 VP | 502532 | 1429
| 06. ROZDĚLOVAČE A PŘÍSLUŠENSTVÍ | Rozdělovač - osazený regulačními průtokoměry - 5/4"xEK; 3cestný; mosaz | IVAR.CI 553 VP | 502533 | 1935
| 06. ROZDĚLOVAČE A PŘÍSLUŠENSTVÍ | Rozdělovač - osazený regulačními průtokoměry - 5/4"xEK; 4cestný; mosaz | IVAR.CI 553 VP | 502534 | 2483
| 06. ROZDĚLOVAČE A PŘÍSLUŠENSTVÍ | Rozdělovač - osazený regulačními průtokoměry - 5/4"xEK; 5cestný; mosaz | IVAR.CI 553 VP | 502535 | 3027
| 06. ROZDĚLOVAČE A PŘÍSLUŠENSTVÍ | Rozdělovač - osazený regulačními průtokoměry - 5/4"xEK; 6cestný; mosaz | IVAR.CI 553 VP | 502536 | 3575
| 06. ROZDĚLOVAČE A PŘÍSLUŠENSTVÍ | Rozdělovač - osazený regulačními průtokoměry - 5/4"xEK; 7cestný; mosaz | IVAR.CI 553 VP | 502537 | 4129
| 06. ROZDĚLOVAČE A PŘÍSLUŠENSTVÍ | Rozdělovač - osazený regulačními průtokoměry - 5/4"xEK; 8cestný; mosaz | IVAR.CI 553 VP | 502538 | 4678
| 06. ROZDĚLOVAČE A PŘÍSLUŠENSTVÍ | Rozdělovač - osazený regulačními průtokoměry - 5/4"xEK; 9cestný; mosaz | IVAR.CI 553 VP | 502539 | 5230
| 06. ROZDĚLOVAČE A PŘÍSLUŠENSTVÍ | Rozdělovač - osazený regulačními průtokoměry - 5/4"xEK; 10cestný; mosaz | IVAR.CI 553 VP | 502540 | 5777
| 06. ROZDĚLOVAČE A PŘÍSLUŠENSTVÍ | Rozdělovač - osazený regulačními průtokoměry - 5/4"xEK; 11cestný; mosaz | IVAR.CI 553 VP | 502541 | 6386
| 06. ROZDĚLOVAČE A PŘÍSLUŠENSTVÍ | Rozdělovač - osazený regulačními průtokoměry - 5/4"xEK; 12cestný; mosaz | IVAR.CI 553 VP | 502542 | 6893
| 06. ROZDĚLOVAČE A PŘÍSLUŠENSTVÍ | Sestava rozdělovač/sběrač - podl. vytápění, dyn. ventil - skříň P-KLASIK 1 - 1"xEK; 2cestný; mosaz | IVAR.CS 553 VPD | 553970D | 8890
| 06. ROZDĚLOVAČE A PŘÍSLUŠENSTVÍ | Sestava rozdělovač/sběrač - podl. vytápění, dyn. ventil - skříň P-KLASIK 2 - 1"xEK; 3cestný; mosaz | IVAR.CS 553 VPD | 553971D | 10333
| 06. ROZDĚLOVAČE A PŘÍSLUŠENSTVÍ | Sestava rozdělovač/sběrač - podl. vytápění, dyn. ventil - skříň P-KLASIK 2 - 1"xEK; 4cestný; mosaz | IVAR.CS 553 VPD | 553972D | 11586
| 06. ROZDĚLOVAČE A PŘÍSLUŠENSTVÍ | Sestava rozdělovač/sběrač - podl. vytápění, dyn. ventil - skříň P-KLASIK 2 - 1"xEK; 5cestný; mosaz | IVAR.CS 553 VPD | 553973D | 12842
| 06. ROZDĚLOVAČE A PŘÍSLUŠENSTVÍ | Sestava rozdělovač/sběrač - podl. vytápění, dyn. ventil - skříň P-KLASIK 2 - 1"xEK; 6cestný; mosaz | IVAR.CS 553 VPD | 553974D | 14095
| 06. ROZDĚLOVAČE A PŘÍSLUŠENSTVÍ | Sestava rozdělovač/sběrač - podl. vytápění, dyn. ventil - skříň P-KLASIK 3 - 1"xEK; 7cestný; mosaz | IVAR.CS 553 VPD | 553975D | 15953
| 06. ROZDĚLOVAČE A PŘÍSLUŠENSTVÍ | Sestava rozdělovač/sběrač - podl. vytápění, dyn. ventil - skříň P-KLASIK 3 - 1"xEK; 8cestný; mosaz | IVAR.CS 553 VPD | 553976D | 17212
| 06. ROZDĚLOVAČE A PŘÍSLUŠENSTVÍ | Sestava rozdělovač/sběrač - podl. vytápění, dyn. ventil - skříň P-KLASIK 3 - 1"xEK; 9cestný; mosaz | IVAR.CS 553 VPD | 553977D | 18469
| 06. ROZDĚLOVAČE A PŘÍSLUŠENSTVÍ | Sestava rozdělovač/sběrač - podl. vytápění, dyn. ventil - skříň P-KLASIK 4 - 1"xEK; 10cestný; mosaz | IVAR.CS 553 VPD | 553978D | 20217
| 06. ROZDĚLOVAČE A PŘÍSLUŠENSTVÍ | Sestava rozdělovač/sběrač - podl. vytápění, dyn. ventil - skříň P-KLASIK 4 - 1"xEK; 11cestný; mosaz | IVAR.CS 553 VPD | 553979D | 21491
| 06. ROZDĚLOVAČE A PŘÍSLUŠENSTVÍ | Sestava rozdělovač/sběrač - podl. vytápění, dyn. ventil - skříň P-KLASIK 4 - 1"xEK; 12cestný; mosaz | IVAR.CS 553 VPD | 553980D | 22749
| 06. ROZDĚLOVAČE A PŘÍSLUŠENSTVÍ | Sestava rozdělovač/sběrač - podl. vytápění, dyn. ventil - skříň N-KLASIK 1 - 1"xEK; 2cestný; mosaz | IVAR.CS 553 VPD | 553970DN | 8890
| 06. ROZDĚLOVAČE A PŘÍSLUŠENSTVÍ | Sestava rozdělovač/sběrač - podl. vytápění, dyn. ventil - skříň N-KLASIK 2 - 1"xEK; 3cestný; mosaz | IVAR.CS 553 VPD | 553971DN | 10333
| 06. ROZDĚLOVAČE A PŘÍSLUŠENSTVÍ | Sestava rozdělovač/sběrač - podl. vytápění, dyn. ventil - skříň N-KLASIK 2 - 1"xEK; 4cestný; mosaz | IVAR.CS 553 VPD | 553972DN | 11586
| 06. ROZDĚLOVAČE A PŘÍSLUŠENSTVÍ | Sestava rozdělovač/sběrač - podl. vytápění, dyn. ventil - skříň N-KLASIK 2 - 1"xEK; 5cestný; mosaz | IVAR.CS 553 VPD | 553973DN | 12842
| 06. ROZDĚLOVAČE A PŘÍSLUŠENSTVÍ | Sestava rozdělovač/sběrač - podl. vytápění, dyn. ventil - skříň N-KLASIK 2 - 1"xEK; 6cestný; mosaz | IVAR.CS 553 VPD | 553974DN | 14095
| 06. ROZDĚLOVAČE A PŘÍSLUŠENSTVÍ | Sestava rozdělovač/sběrač - podl. vytápění, dyn. ventil - skříň N-KLASIK 3 - 1"xEK; 7cestný; mosaz | IVAR.CS 553 VPD | 553975DN | 15953
| 06. ROZDĚLOVAČE A PŘÍSLUŠENSTVÍ | Sestava rozdělovač/sběrač - podl. vytápění, dyn. ventil - skříň N-KLASIK 3 - 1"xEK; 8cestný; mosaz | IVAR.CS 553 VPD | 553976DN | 17212
| 06. ROZDĚLOVAČE A PŘÍSLUŠENSTVÍ | Sestava rozdělovač/sběrač - podl. vytápění, dyn. ventil - skříň N-KLASIK 3 - 1"xEK; 9cestný; mosaz | IVAR.CS 553 VPD | 553977DN | 18469
| 06. ROZDĚLOVAČE A PŘÍSLUŠENSTVÍ | Sestava rozdělovač/sběrač - podl. vytápění, dyn. ventil - skříň N-KLASIK 4 - 1"xEK; 10cestný; mosaz | IVAR.CS 553 VPD | 553978DN | 20217
| 06. ROZDĚLOVAČE A PŘÍSLUŠENSTVÍ | Sestava rozdělovač/sběrač - podl. vytápění, dyn. ventil - skříň N-KLASIK 4 - 1"xEK; 11cestný; mosaz | IVAR.CS 553 VPD | 553979DN | 21491
| 06. ROZDĚLOVAČE A PŘÍSLUŠENSTVÍ | Sestava rozdělovač/sběrač - podl. vytápění, dyn. ventil - skříň N-KLASIK 4 - 1"xEK; 12cestný; mosaz | IVAR.CS 553 VPD | 553980DN | 22749
| 06. ROZDĚLOVAČE A PŘÍSLUŠENSTVÍ | Sestava rozdělovač/sběrač - podl. vytápění, dyn. ventil - bez skříně - 1"xEK; 2cestný; mosaz | IVAR.CS 553 VPD | 553970DBS | 7540
| 06. ROZDĚLOVAČE A PŘÍSLUŠENSTVÍ | Sestava rozdělovač/sběrač - podl. vytápění, dyn. ventil - bez skříně - 1"xEK; 3cestný; mosaz | IVAR.CS 553 VPD | 553971DBS | 8983
| 06. ROZDĚLOVAČE A PŘÍSLUŠENSTVÍ | Sestava rozdělovač/sběrač - podl. vytápění, dyn. ventil - bez skříně - 1"xEK; 4cestný; mosaz | IVAR.CS 553 VPD | 553972DBS | 10236
| 06. ROZDĚLOVAČE A PŘÍSLUŠENSTVÍ | Sestava rozdělovač/sběrač - podl. vytápění, dyn. ventil - bez skříně - 1"xEK; 5cestný; mosaz | IVAR.CS 553 VPD | 553973DBS | 11492
| 06. ROZDĚLOVAČE A PŘÍSLUŠENSTVÍ | Sestava rozdělovač/sběrač - podl. vytápění, dyn. ventil - bez skříně - 1"xEK; 6cestný; mosaz | IVAR.CS 553 VPD | 553974DBS | 12745
| 06. ROZDĚLOVAČE A PŘÍSLUŠENSTVÍ | Sestava rozdělovač/sběrač - podl. vytápění, dyn. ventil - bez skříně - 1"xEK; 7cestný; mosaz | IVAR.CS 553 VPD | 553975DBS | 14603
| 06. ROZDĚLOVAČE A PŘÍSLUŠENSTVÍ | Sestava rozdělovač/sběrač - podl. vytápění, dyn. ventil - bez skříně - 1"xEK; 8cestný; mosaz | IVAR.CS 553 VPD | 553976DBS | 15862
| 06. ROZDĚLOVAČE A PŘÍSLUŠENSTVÍ | Sestava rozdělovač/sběrač - podl. vytápění, dyn. ventil - bez skříně - 1"xEK; 9cestný; mosaz | IVAR.CS 553 VPD | 553977DBS | 17119
| 06. ROZDĚLOVAČE A PŘÍSLUŠENSTVÍ | Sestava rozdělovač/sběrač - podl. vytápění, dyn. ventil - bez skříně - 1"xEK; 10cestný; mosaz | IVAR.CS 553 VPD | 553978DBS | 18867
| 06. ROZDĚLOVAČE A PŘÍSLUŠENSTVÍ | Sestava rozdělovač/sběrač - podl. vytápění, dyn. ventil - bez skříně - 1"xEK; 11cestný; mosaz | IVAR.CS 553 VPD | 553979DBS | 20141
| 06. ROZDĚLOVAČE A PŘÍSLUŠENSTVÍ | Sestava rozdělovač/sběrač - podl. vytápění, dyn. ventil - bez skříně - 1"xEK; 12cestný; mosaz | IVAR.CS 553 VPD | 553980DBS | 21399
| 06. ROZDĚLOVAČE A PŘÍSLUŠENSTVÍ | Sestava rozdělovač/sběrač - skříň P-KLASIK 1 - 1"xEK; 2cestný; mosaz | IVAR.CS 553 DRS | 553770 | 7090
| 06. ROZDĚLOVAČE A PŘÍSLUŠENSTVÍ | Sestava rozdělovač/sběrač - skříň P-KLASIK 2 - 1"xEK; 3cestný; mosaz | IVAR.CS 553 DRS | 553771 | 8088
| 06. ROZDĚLOVAČE A PŘÍSLUŠENSTVÍ | Sestava rozdělovač/sběrač - skříň P-KLASIK 2 - 1"xEK; 4cestný; mosaz | IVAR.CS 553 DRS | 553772 | 8839
| 06. ROZDĚLOVAČE A PŘÍSLUŠENSTVÍ | Sestava rozdělovač/sběrač - skříň P-KLASIK 2 - 1"xEK; 5cestný; mosaz | IVAR.CS 553 DRS | 553773 | 9610
| 06. ROZDĚLOVAČE A PŘÍSLUŠENSTVÍ | Sestava rozdělovač/sběrač - skříň P-KLASIK 2 - 1"xEK; 6cestný; mosaz | IVAR.CS 553 DRS | 553774 | 10381
| 06. ROZDĚLOVAČE A PŘÍSLUŠENSTVÍ | Sestava rozdělovač/sběrač - skříň P-KLASIK 3 - 1"xEK; 7cestný; mosaz | IVAR.CS 553 DRS | 553775 | 11755
| 06. ROZDĚLOVAČE A PŘÍSLUŠENSTVÍ | Sestava rozdělovač/sběrač - skříň P-KLASIK 3 - 1"xEK; 8cestný; mosaz | IVAR.CS 553 DRS | 553776 | 12529
| 06. ROZDĚLOVAČE A PŘÍSLUŠENSTVÍ | Sestava rozdělovač/sběrač - skříň P-KLASIK 3 - 1"xEK; 9cestný; mosaz | IVAR.CS 553 DRS | 553777 | 13303
| 06. ROZDĚLOVAČE A PŘÍSLUŠENSTVÍ | Sestava rozdělovač/sběrač - skříň P-KLASIK 4 - 1"xEK; 10cestný; mosaz | IVAR.CS 553 DRS | 553778 | 14857
| 06. ROZDĚLOVAČE A PŘÍSLUŠENSTVÍ | Sestava rozdělovač/sběrač - skříň P-KLASIK 4 - 1"xEK; 11cestný; mosaz | IVAR.CS 553 DRS | 553779 | 15721
| 06. ROZDĚLOVAČE A PŘÍSLUŠENSTVÍ | Sestava rozdělovač/sběrač - skříň P-KLASIK 4 - 1"xEK; 12cestný; mosaz | IVAR.CS 553 DRS | 553780 | 16499
| 06. ROZDĚLOVAČE A PŘÍSLUŠENSTVÍ | Sestava rozdělovač/sběrač - skříň N-KLASIK 1 - 1"xEK; 2cestný; mosaz | IVAR.CS 553 DRS | 553770N | 7090
| 06. ROZDĚLOVAČE A PŘÍSLUŠENSTVÍ | Sestava rozdělovač/sběrač - skříň N-KLASIK 2 - 1"xEK; 3cestný; mosaz | IVAR.CS 553 DRS | 553771N | 8088
| 06. ROZDĚLOVAČE A PŘÍSLUŠENSTVÍ | Sestava rozdělovač/sběrač - skříň N-KLASIK 2 - 1"xEK; 4cestný; mosaz | IVAR.CS 553 DRS | 553772N | 8839
| 06. ROZDĚLOVAČE A PŘÍSLUŠENSTVÍ | Sestava rozdělovač/sběrač - skříň N-KLASIK 2 - 1"xEK; 5cestný; mosaz | IVAR.CS 553 DRS | 553773N | 9610
| 06. ROZDĚLOVAČE A PŘÍSLUŠENSTVÍ | Sestava rozdělovač/sběrač - skříň N-KLASIK 2 - 1"xEK; 6cestný; mosaz | IVAR.CS 553 DRS | 553774N | 10381
| 06. ROZDĚLOVAČE A PŘÍSLUŠENSTVÍ | Sestava rozdělovač/sběrač - skříň N-KLASIK 3 - 1"xEK; 7cestný; mosaz | IVAR.CS 553 DRS | 553775N | 11755
| 06. ROZDĚLOVAČE A PŘÍSLUŠENSTVÍ | Sestava rozdělovač/sběrač - skříň N-KLASIK 3 - 1"xEK; 8cestný; mosaz | IVAR.CS 553 DRS | 553776N | 12529
| 06. ROZDĚLOVAČE A PŘÍSLUŠENSTVÍ | Sestava rozdělovač/sběrač - skříň N-KLASIK 3 - 1"xEK; 9cestný; mosaz | IVAR.CS 553 DRS | 553777N | 13303
| 06. ROZDĚLOVAČE A PŘÍSLUŠENSTVÍ | Sestava rozdělovač/sběrač - skříň N-KLASIK 4 - 1"xEK; 10cestný; mosaz | IVAR.CS 553 DRS | 553778N | 14857
| 06. ROZDĚLOVAČE A PŘÍSLUŠENSTVÍ | Sestava rozdělovač/sběrač - skříň N-KLASIK 4 - 1"xEK; 11cestný; mosaz | IVAR.CS 553 DRS | 553779N | 15721
| 06. ROZDĚLOVAČE A PŘÍSLUŠENSTVÍ | Sestava rozdělovač/sběrač - skříň N-KLASIK 4 - 1"xEK; 12cestný; mosaz | IVAR.CS 553 DRS | 553780N | 16499
| 06. ROZDĚLOVAČE A PŘÍSLUŠENSTVÍ | Sestava rozdělovač/sběrač - bez skříně - 1"xEK; 2cestný; mosaz | IVAR.CS 553 DRS | 553770BS | 5740
| 06. ROZDĚLOVAČE A PŘÍSLUŠENSTVÍ | Sestava rozdělovač/sběrač - bez skříně - 1"xEK; 3cestný; mosaz | IVAR.CS 553 DRS | 553771BS | 6738
| 06. ROZDĚLOVAČE A PŘÍSLUŠENSTVÍ | Sestava rozdělovač/sběrač - bez skříně - 1"xEK; 4cestný; mosaz | IVAR.CS 553 DRS | 553772BS | 7489
| 06. ROZDĚLOVAČE A PŘÍSLUŠENSTVÍ | Sestava rozdělovač/sběrač - bez skříně - 1"xEK; 5cestný; mosaz | IVAR.CS 553 DRS | 553773BS | 8260
| 06. ROZDĚLOVAČE A PŘÍSLUŠENSTVÍ | Sestava rozdělovač/sběrač - bez skříně - 1"xEK; 6cestný; mosaz | IVAR.CS 553 DRS | 553774BS | 9031
| 06. ROZDĚLOVAČE A PŘÍSLUŠENSTVÍ | Sestava rozdělovač/sběrač - bez skříně - 1"xEK; 7cestný; mosaz | IVAR.CS 553 DRS | 553775BS | 10405
| 06. ROZDĚLOVAČE A PŘÍSLUŠENSTVÍ | Sestava rozdělovač/sběrač - bez skříně - 1"xEK; 8cestný; mosaz | IVAR.CS 553 DRS | 553776BS | 11179
| 06. ROZDĚLOVAČE A PŘÍSLUŠENSTVÍ | Sestava rozdělovač/sběrač - bez skříně - 1"xEK; 9cestný; mosaz | IVAR.CS 553 DRS | 553777BS | 11953
| 06. ROZDĚLOVAČE A PŘÍSLUŠENSTVÍ | Sestava rozdělovač/sběrač - bez skříně - 1"xEK; 10cestný; mosaz | IVAR.CS 553 DRS | 553778BS | 13507
| 06. ROZDĚLOVAČE A PŘÍSLUŠENSTVÍ | Sestava rozdělovač/sběrač - bez skříně - 1"xEK; 11cestný; mosaz | IVAR.CS 553 DRS | 553779BS | 14371
| 06. ROZDĚLOVAČE A PŘÍSLUŠENSTVÍ | Sestava rozdělovač/sběrač - bez skříně - 1"xEK; 12cestný; mosaz | IVAR.CS 553 DRS | 553780BS | 15149
| 06. ROZDĚLOVAČE A PŘÍSLUŠENSTVÍ | Sestava rozdělovač/sběrač - skříň P-KLASIK 1 - 5/4"xEK; 2cestný; mosaz | IVAR.CS 553 DRS | 400402 | 9539
| 06. ROZDĚLOVAČE A PŘÍSLUŠENSTVÍ | Sestava rozdělovač/sběrač - skříň P-KLASIK 2 - 5/4"xEK; 3cestný; mosaz | IVAR.CS 553 DRS | 400403 | 10663
| 06. ROZDĚLOVAČE A PŘÍSLUŠENSTVÍ | Sestava rozdělovač/sběrač - skříň P-KLASIK 2 - 5/4"xEK; 4cestný; mosaz | IVAR.CS 553 DRS | 400404 | 11600
| 06. ROZDĚLOVAČE A PŘÍSLUŠENSTVÍ | Sestava rozdělovač/sběrač - skříň P-KLASIK 2 - 5/4"xEK; 5cestný; mosaz | IVAR.CS 553 DRS | 400405 | 12534
| 06. ROZDĚLOVAČE A PŘÍSLUŠENSTVÍ | Sestava rozdělovač/sběrač - skříň P-KLASIK 2 - 5/4"xEK; 6cestný; mosaz | IVAR.CS 553 DRS | 400406 | 13471
| 06. ROZDĚLOVAČE A PŘÍSLUŠENSTVÍ | Sestava rozdělovač/sběrač - skříň P-KLASIK 3 - 5/4"xEK; 7cestný; mosaz | IVAR.CS 553 DRS | 400407 | 15011
| 06. ROZDĚLOVAČE A PŘÍSLUŠENSTVÍ | Sestava rozdělovač/sběrač - skříň P-KLASIK 3 - 5/4"xEK; 8cestný; mosaz | IVAR.CS 553 DRS | 400408 | 15950
| 06. ROZDĚLOVAČE A PŘÍSLUŠENSTVÍ | Sestava rozdělovač/sběrač - skříň P-KLASIK 3 - 5/4"xEK; 9cestný; mosaz | IVAR.CS 553 DRS | 400409 | 16891
| 06. ROZDĚLOVAČE A PŘÍSLUŠENSTVÍ | Sestava rozdělovač/sběrač - skříň P-KLASIK 4 - 5/4"xEK; 10cestný; mosaz | IVAR.CS 553 DRS | 400410 | 18320
| 06. ROZDĚLOVAČE A PŘÍSLUŠENSTVÍ | Sestava rozdělovač/sběrač - skříň P-KLASIK 4 - 5/4"xEK; 11cestný; mosaz | IVAR.CS 553 DRS | 400411 | 19309
| 06. ROZDĚLOVAČE A PŘÍSLUŠENSTVÍ | Sestava rozdělovač/sběrač - skříň P-KLASIK 4 - 5/4"xEK; 12cestný; mosaz | IVAR.CS 553 DRS | 400412 | 20211
| 06. ROZDĚLOVAČE A PŘÍSLUŠENSTVÍ | Sestava rozdělovač/sběrač - skříň N-KLASIK 1 - 5/4"xEK; 2cestný; mosaz | IVAR.CS 553 DRS | 400402N | 9539
| 06. ROZDĚLOVAČE A PŘÍSLUŠENSTVÍ | Sestava rozdělovač/sběrač - skříň N-KLASIK 2 - 5/4"xEK; 3cestný; mosaz | IVAR.CS 553 DRS | 400403N | 10663
| 06. ROZDĚLOVAČE A PŘÍSLUŠENSTVÍ | Sestava rozdělovač/sběrač - skříň N-KLASIK 2 - 5/4"xEK; 4cestný; mosaz | IVAR.CS 553 DRS | 400404N | 11600
| 06. ROZDĚLOVAČE A PŘÍSLUŠENSTVÍ | Sestava rozdělovač/sběrač - skříň N-KLASIK 2 - 5/4"xEK; 5cestný; mosaz | IVAR.CS 553 DRS | 400405N | 12534
| 06. ROZDĚLOVAČE A PŘÍSLUŠENSTVÍ | Sestava rozdělovač/sběrač - skříň N-KLASIK 2 - 5/4"xEK; 6cestný; mosaz | IVAR.CS 553 DRS | 400406N | 13471
| 06. ROZDĚLOVAČE A PŘÍSLUŠENSTVÍ | Sestava rozdělovač/sběrač - skříň N-KLASIK 3 - 5/4"xEK; 7cestný; mosaz | IVAR.CS 553 DRS | 400407N | 15011
| 06. ROZDĚLOVAČE A PŘÍSLUŠENSTVÍ | Sestava rozdělovač/sběrač - skříň N-KLASIK 3 - 5/4"xEK; 8cestný; mosaz | IVAR.CS 553 DRS | 400408N | 15950
| 06. ROZDĚLOVAČE A PŘÍSLUŠENSTVÍ | Sestava rozdělovač/sběrač - skříň N-KLASIK 3 - 5/4"xEK; 9cestný; mosaz | IVAR.CS 553 DRS | 400409N | 16891
| 06. ROZDĚLOVAČE A PŘÍSLUŠENSTVÍ | Sestava rozdělovač/sběrač - skříň N-KLASIK 4 - 5/4"xEK; 10cestný; mosaz | IVAR.CS 553 DRS | 400410N | 18320
| 06. ROZDĚLOVAČE A PŘÍSLUŠENSTVÍ | Sestava rozdělovač/sběrač - skříň N-KLASIK 4 - 5/4"xEK; 11cestný; mosaz | IVAR.CS 553 DRS | 400411N | 19309
| 06. ROZDĚLOVAČE A PŘÍSLUŠENSTVÍ | Sestava rozdělovač/sběrač - skříň N-KLASIK 4 - 5/4"xEK; 12cestný; mosaz | IVAR.CS 553 DRS | 400412N | 20211
| 06. ROZDĚLOVAČE A PŘÍSLUŠENSTVÍ | Sestava rozdělovač/sběrač - bez skříně - 5/4"xEK; 2cestný; mosaz | IVAR.CS 553 DRS | 400402BS | 8189
| 06. ROZDĚLOVAČE A PŘÍSLUŠENSTVÍ | Sestava rozdělovač/sběrač - bez skříně - 5/4"xEK; 3cestný; mosaz | IVAR.CS 553 DRS | 400403BS | 9313
| 06. ROZDĚLOVAČE A PŘÍSLUŠENSTVÍ | Sestava rozdělovač/sběrač - bez skříně - 5/4"xEK; 4cestný; mosaz | IVAR.CS 553 DRS | 400404BS | 10250
| 06. ROZDĚLOVAČE A PŘÍSLUŠENSTVÍ | Sestava rozdělovač/sběrač - bez skříně - 5/4"xEK; 5cestný; mosaz | IVAR.CS 553 DRS | 400405BS | 11184
| 06. ROZDĚLOVAČE A PŘÍSLUŠENSTVÍ | Sestava rozdělovač/sběrač - bez skříně - 5/4"xEK; 6cestný; mosaz | IVAR.CS 553 DRS | 400406BS | 12121
| 06. ROZDĚLOVAČE A PŘÍSLUŠENSTVÍ | Sestava rozdělovač/sběrač - bez skříně - 5/4"xEK; 7cestný; mosaz | IVAR.CS 553 DRS | 400407BS | 13661
| 06. ROZDĚLOVAČE A PŘÍSLUŠENSTVÍ | Sestava rozdělovač/sběrač - bez skříně - 5/4"xEK; 8cestný; mosaz | IVAR.CS 553 DRS | 400408BS | 14600
| 06. ROZDĚLOVAČE A PŘÍSLUŠENSTVÍ | Sestava rozdělovač/sběrač - bez skříně - 5/4"xEK; 9cestný; mosaz | IVAR.CS 553 DRS | 400409BS | 15541
| 06. ROZDĚLOVAČE A PŘÍSLUŠENSTVÍ | Sestava rozdělovač/sběrač - bez skříně - 5/4"xEK; 10cestný; mosaz | IVAR.CS 553 DRS | 400410BS | 16970
| 06. ROZDĚLOVAČE A PŘÍSLUŠENSTVÍ | Sestava rozdělovač/sběrač - bez skříně - 5/4"xEK; 11cestný; mosaz | IVAR.CS 553 DRS | 400411BS | 17959
| 06. ROZDĚLOVAČE A PŘÍSLUŠENSTVÍ | Sestava rozdělovač/sběrač - bez skříně - 5/4"xEK; 12cestný; mosaz | IVAR.CS 553 DRS | 400412BS | 18861
| 06. ROZDĚLOVAČE A PŘÍSLUŠENSTVÍ | Sestava rozdělovač/sběrač - bez skříně - 1"xEK; 2cestný; mosaz | IVAR.CS 553 D | 553670 | 2129
| 06. ROZDĚLOVAČE A PŘÍSLUŠENSTVÍ | Sestava rozdělovač/sběrač - bez skříně - 1"xEK; 3cestný; mosaz | IVAR.CS 553 D | 553671 | 2939
| 06. ROZDĚLOVAČE A PŘÍSLUŠENSTVÍ | Sestava rozdělovač/sběrač - bez skříně - 1"xEK; 4cestný; mosaz | IVAR.CS 553 D | 553672 | 3691
| 06. ROZDĚLOVAČE A PŘÍSLUŠENSTVÍ | Sestava rozdělovač/sběrač - bez skříně - 1"xEK; 5cestný; mosaz | IVAR.CS 553 D | 553673 | 4428
| 06. ROZDĚLOVAČE A PŘÍSLUŠENSTVÍ | Sestava rozdělovač/sběrač - bez skříně - 1"xEK; 6cestný; mosaz | IVAR.CS 553 D | 553674 | 5199
| 06. ROZDĚLOVAČE A PŘÍSLUŠENSTVÍ | Sestava rozdělovač/sběrač - bez skříně - 1"xEK; 7cestný; mosaz | IVAR.CS 553 D | 553675 | 5966
| 06. ROZDĚLOVAČE A PŘÍSLUŠENSTVÍ | Sestava rozdělovač/sběrač - bez skříně - 1"xEK; 8cestný; mosaz | IVAR.CS 553 D | 553676 | 6740
| 06. ROZDĚLOVAČE A PŘÍSLUŠENSTVÍ | Sestava rozdělovač/sběrač - bez skříně - 1"xEK; 9cestný; mosaz | IVAR.CS 553 D | 553677 | 7517
| 06. ROZDĚLOVAČE A PŘÍSLUŠENSTVÍ | Sestava rozdělovač/sběrač - bez skříně - 1"xEK; 10cestný; mosaz | IVAR.CS 553 D | 553678 | 8576
| 06. ROZDĚLOVAČE A PŘÍSLUŠENSTVÍ | Sestava rozdělovač/sběrač - bez skříně - 1"xEK; 11cestný; mosaz | IVAR.CS 553 D | 553679 | 9392
| 06. ROZDĚLOVAČE A PŘÍSLUŠENSTVÍ | Sestava rozdělovač/sběrač - bez skříně - 1"xEK; 12cestný; mosaz | IVAR.CS 553 D | 553680 | 10205
| 06. ROZDĚLOVAČE A PŘÍSLUŠENSTVÍ | Sestava rozdělovač/sběrač - bez skříně - 5/4"xEK; 2cestný; mosaz | IVAR.CS 553 D | 400282 | 2676
| 06. ROZDĚLOVAČE A PŘÍSLUŠENSTVÍ | Sestava rozdělovač/sběrač - bez skříně - 5/4"xEK; 3cestný; mosaz | IVAR.CS 553 D | 400283 | 3613
| 06. ROZDĚLOVAČE A PŘÍSLUŠENSTVÍ | Sestava rozdělovač/sběrač - bez skříně - 5/4"xEK; 4cestný; mosaz | IVAR.CS 553 D | 400284 | 4551
| 06. ROZDĚLOVAČE A PŘÍSLUŠENSTVÍ | Sestava rozdělovač/sběrač - bez skříně - 5/4"xEK; 5cestný; mosaz | IVAR.CS 553 D | 400285 | 5451
| 06. ROZDĚLOVAČE A PŘÍSLUŠENSTVÍ | Sestava rozdělovač/sběrač - bez skříně - 5/4"xEK; 6cestný; mosaz | IVAR.CS 553 D | 400286 | 6389
| 06. ROZDĚLOVAČE A PŘÍSLUŠENSTVÍ | Sestava rozdělovač/sběrač - bez skříně - 5/4"xEK; 7cestný; mosaz | IVAR.CS 553 D | 400287 | 7321
| 06. ROZDĚLOVAČE A PŘÍSLUŠENSTVÍ | Sestava rozdělovač/sběrač - bez skříně - 5/4"xEK; 8cestný; mosaz | IVAR.CS 553 D | 400288 | 8260
| 06. ROZDĚLOVAČE A PŘÍSLUŠENSTVÍ | Sestava rozdělovač/sběrač - bez skříně - 5/4"xEK; 9cestný; mosaz | IVAR.CS 553 D | 400289 | 9203
| 06. ROZDĚLOVAČE A PŘÍSLUŠENSTVÍ | Sestava rozdělovač/sběrač - bez skříně - 5/4"xEK; 10cestný; mosaz | IVAR.CS 553 D | 400290 | 10139
| 06. ROZDĚLOVAČE A PŘÍSLUŠENSTVÍ | Sestava rozdělovač/sběrač - bez skříně - 5/4"xEK; 11cestný; mosaz | IVAR.CS 553 D | 400291 | 11080
| 06. ROZDĚLOVAČE A PŘÍSLUŠENSTVÍ | Sestava rozdělovač/sběrač - bez skříně - 5/4"xEK; 12cestný; mosaz | IVAR.CS 553 D | 400292 | 12017
| 06. ROZDĚLOVAČE A PŘÍSLUŠENSTVÍ | Sestava rozdělovač/sběrač - pro podlahové vytápění - skříň P-KLASIK 1 - 1"xEK; 2cestný; mosaz | IVAR.CS 553 VP | 553970 | 8131
| 06. ROZDĚLOVAČE A PŘÍSLUŠENSTVÍ | Sestava rozdělovač/sběrač - pro podlahové vytápění - skříň P-KLASIK 2 - 1"xEK; 3cestný; mosaz | IVAR.CS 553 VP | 553971 | 9194
| 06. ROZDĚLOVAČE A PŘÍSLUŠENSTVÍ | Sestava rozdělovač/sběrač - pro podlahové vytápění - skříň P-KLASIK 2 - 1"xEK; 4cestný; mosaz | IVAR.CS 553 VP | 553972 | 10067
| 06. ROZDĚLOVAČE A PŘÍSLUŠENSTVÍ | Sestava rozdělovač/sběrač - pro podlahové vytápění - skříň P-KLASIK 2 - 1"xEK; 5cestný; mosaz | IVAR.CS 553 VP | 553973 | 10943
| 06. ROZDĚLOVAČE A PŘÍSLUŠENSTVÍ | Sestava rozdělovač/sběrač - pro podlahové vytápění - skříň P-KLASIK 2 - 1"xEK; 6cestný; mosaz | IVAR.CS 553 VP | 553974 | 11730
| 06. ROZDĚLOVAČE A PŘÍSLUŠENSTVÍ | Sestava rozdělovač/sběrač - pro podlahové vytápění - skříň P-KLASIK 3 - 1"xEK; 7cestný; mosaz | IVAR.CS 553 VP | 553975 | 13173
| 06. ROZDĚLOVAČE A PŘÍSLUŠENSTVÍ | Sestava rozdělovač/sběrač - pro podlahové vytápění - skříň P-KLASIK 3 - 1"xEK; 8cestný; mosaz | IVAR.CS 553 VP | 553976 | 14011
| 06. ROZDĚLOVAČE A PŘÍSLUŠENSTVÍ | Sestava rozdělovač/sběrač - pro podlahové vytápění - skříň P-KLASIK 3 - 1"xEK; 9cestný; mosaz | IVAR.CS 553 VP | 553977 | 15051
| 06. ROZDĚLOVAČE A PŘÍSLUŠENSTVÍ | Sestava rozdělovač/sběrač - pro podlahové vytápění - skříň P-KLASIK 4 - 1"xEK; 10cestný; mosaz | IVAR.CS 553 VP | 553978 | 16419
| 06. ROZDĚLOVAČE A PŘÍSLUŠENSTVÍ | Sestava rozdělovač/sběrač - pro podlahové vytápění - skříň P-KLASIK 4 - 1"xEK; 11cestný; mosaz | IVAR.CS 553 VP | 553979 | 17314
| 06. ROZDĚLOVAČE A PŘÍSLUŠENSTVÍ | Sestava rozdělovač/sběrač - pro podlahové vytápění - skříň P-KLASIK 4 - 1"xEK; 12cestný; mosaz | IVAR.CS 553 VP | 553980 | 17876
| 06. ROZDĚLOVAČE A PŘÍSLUŠENSTVÍ | Sestava rozdělovač/sběrač - pro podlahové vytápění - skříň N-KLASIK 1 - 1"xEK; 2cestný; mosaz | IVAR.CS 553 VP | 553970N | 8131
| 06. ROZDĚLOVAČE A PŘÍSLUŠENSTVÍ | Sestava rozdělovač/sběrač - pro podlahové vytápění - skříň N-KLASIK 2 - 1"xEK; 3cestný; mosaz | IVAR.CS 553 VP | 553971N | 9194
| 06. ROZDĚLOVAČE A PŘÍSLUŠENSTVÍ | Sestava rozdělovač/sběrač - pro podlahové vytápění - skříň N-KLASIK 2 - 1"xEK; 4cestný; mosaz | IVAR.CS 553 VP | 553972N | 10067
| 06. ROZDĚLOVAČE A PŘÍSLUŠENSTVÍ | Sestava rozdělovač/sběrač - pro podlahové vytápění - skříň N-KLASIK 2 - 1"xEK; 5cestný; mosaz | IVAR.CS 553 VP | 553973N | 10943
| 06. ROZDĚLOVAČE A PŘÍSLUŠENSTVÍ | Sestava rozdělovač/sběrač - pro podlahové vytápění - skříň N-KLASIK 2 - 1"xEK; 6cestný; mosaz | IVAR.CS 553 VP | 553974N | 11730
| 06. ROZDĚLOVAČE A PŘÍSLUŠENSTVÍ | Sestava rozdělovač/sběrač - pro podlahové vytápění - skříň N-KLASIK 3 - 1"xEK; 7cestný; mosaz | IVAR.CS 553 VP | 553975N | 13173
| 06. ROZDĚLOVAČE A PŘÍSLUŠENSTVÍ | Sestava rozdělovač/sběrač - pro podlahové vytápění - skříň N-KLASIK 3 - 1"xEK; 8cestný; mosaz | IVAR.CS 553 VP | 553976N | 14011
| 06. ROZDĚLOVAČE A PŘÍSLUŠENSTVÍ | Sestava rozdělovač/sběrač - pro podlahové vytápění - skříň N-KLASIK 3 - 1"xEK; 9cestný; mosaz | IVAR.CS 553 VP | 553977N | 15051
| 06. ROZDĚLOVAČE A PŘÍSLUŠENSTVÍ | Sestava rozdělovač/sběrač - pro podlahové vytápění - skříň N-KLASIK 4 - 1"xEK; 10cestný; mosaz | IVAR.CS 553 VP | 553978N | 16419
| 06. ROZDĚLOVAČE A PŘÍSLUŠENSTVÍ | Sestava rozdělovač/sběrač - pro podlahové vytápění - skříň N-KLASIK 4 - 1"xEK; 11cestný; mosaz | IVAR.CS 553 VP | 553979N | 17314
| 06. ROZDĚLOVAČE A PŘÍSLUŠENSTVÍ | Sestava rozdělovač/sběrač - pro podlahové vytápění - skříň N-KLASIK 4 - 1"xEK; 12cestný; mosaz | IVAR.CS 553 VP | 553980N | 17876
| 06. ROZDĚLOVAČE A PŘÍSLUŠENSTVÍ | Sestava rozdělovač/sběrač - pro podlahové vytápění - bez skříně - 1"xEK; 2cestný; mosaz | IVAR.CS 553 VP | 553970BS | 6781
| 06. ROZDĚLOVAČE A PŘÍSLUŠENSTVÍ | Sestava rozdělovač/sběrač - pro podlahové vytápění - bez skříně - 1"xEK; 3cestný; mosaz | IVAR.CS 553 VP | 553971BS | 7844
| 06. ROZDĚLOVAČE A PŘÍSLUŠENSTVÍ | Sestava rozdělovač/sběrač - pro podlahové vytápění - bez skříně - 1"xEK; 4cestný; mosaz | IVAR.CS 553 VP | 553972BS | 8717
| 06. ROZDĚLOVAČE A PŘÍSLUŠENSTVÍ | Sestava rozdělovač/sběrač - pro podlahové vytápění - bez skříně - 1"xEK; 5cestný; mosaz | IVAR.CS 553 VP | 553973BS | 9593
| 06. ROZDĚLOVAČE A PŘÍSLUŠENSTVÍ | Sestava rozdělovač/sběrač - pro podlahové vytápění - bez skříně - 1"xEK; 6cestný; mosaz | IVAR.CS 553 VP | 553974BS | 10380
| 06. ROZDĚLOVAČE A PŘÍSLUŠENSTVÍ | Sestava rozdělovač/sběrač - pro podlahové vytápění - bez skříně - 1"xEK; 7cestný; mosaz | IVAR.CS 553 VP | 553975BS | 11823
| 06. ROZDĚLOVAČE A PŘÍSLUŠENSTVÍ | Sestava rozdělovač/sběrač - pro podlahové vytápění - bez skříně - 1"xEK; 8cestný; mosaz | IVAR.CS 553 VP | 553976BS | 12661
| 06. ROZDĚLOVAČE A PŘÍSLUŠENSTVÍ | Sestava rozdělovač/sběrač - pro podlahové vytápění - bez skříně - 1"xEK; 9cestný; mosaz | IVAR.CS 553 VP | 553977BS | 13701
| 06. ROZDĚLOVAČE A PŘÍSLUŠENSTVÍ | Sestava rozdělovač/sběrač - pro podlahové vytápění - bez skříně - 1"xEK; 10cestný; mosaz | IVAR.CS 553 VP | 553978BS | 15069
| 06. ROZDĚLOVAČE A PŘÍSLUŠENSTVÍ | Sestava rozdělovač/sběrač - pro podlahové vytápění - bez skříně - 1"xEK; 11cestný; mosaz | IVAR.CS 553 VP | 553979BS | 15964
| 06. ROZDĚLOVAČE A PŘÍSLUŠENSTVÍ | Sestava rozdělovač/sběrač - pro podlahové vytápění - bez skříně - 1"xEK; 12cestný; mosaz | IVAR.CS 553 VP | 553980BS | 16526
| 06. ROZDĚLOVAČE A PŘÍSLUŠENSTVÍ | Sestava rozdělovač/sběrač - bez skříně - 1"xEK; 2cestný; mosaz | IVAR.CS 553 DVP | 553670DVP | 2259
| 06. ROZDĚLOVAČE A PŘÍSLUŠENSTVÍ | Sestava rozdělovač/sběrač - bez skříně - 1"xEK; 3cestný; mosaz | IVAR.CS 553 DVP | 553671DVP | 3135
| 06. ROZDĚLOVAČE A PŘÍSLUŠENSTVÍ | Sestava rozdělovač/sběrač - bez skříně - 1"xEK; 4cestný; mosaz | IVAR.CS 553 DVP | 553672DVP | 3999
| 06. ROZDĚLOVAČE A PŘÍSLUŠENSTVÍ | Sestava rozdělovač/sběrač - bez skříně - 1"xEK; 5cestný; mosaz | IVAR.CS 553 DVP | 553673DVP | 4801
| 06. ROZDĚLOVAČE A PŘÍSLUŠENSTVÍ | Sestava rozdělovač/sběrač - bez skříně - 1"xEK; 6cestný; mosaz | IVAR.CS 553 DVP | 553674DVP | 5638
| 06. ROZDĚLOVAČE A PŘÍSLUŠENSTVÍ | Sestava rozdělovač/sběrač - bez skříně - 1"xEK; 7cestný; mosaz | IVAR.CS 553 DVP | 553675DVP | 6473
| 06. ROZDĚLOVAČE A PŘÍSLUŠENSTVÍ | Sestava rozdělovač/sběrač - bez skříně - 1"xEK; 8cestný; mosaz | IVAR.CS 553 DVP | 553676DVP | 7173
| 06. ROZDĚLOVAČE A PŘÍSLUŠENSTVÍ | Sestava rozdělovač/sběrač - bez skříně - 1"xEK; 9cestný; mosaz | IVAR.CS 553 DVP | 553677DVP | 8155
| 06. ROZDĚLOVAČE A PŘÍSLUŠENSTVÍ | Sestava rozdělovač/sběrač - bez skříně - 1"xEK; 10cestný; mosaz | IVAR.CS 553 DVP | 553678DVP | 8992
| 06. ROZDĚLOVAČE A PŘÍSLUŠENSTVÍ | Sestava rozdělovač/sběrač - bez skříně - 1"xEK; 11cestný; mosaz | IVAR.CS 553 DVP | 553679DVP | 9835
| 06. ROZDĚLOVAČE A PŘÍSLUŠENSTVÍ | Sestava rozdělovač/sběrač - bez skříně - 1"xEK; 12cestný; mosaz | IVAR.CS 553 DVP | 553680DVP | 10672
| 06. ROZDĚLOVAČE A PŘÍSLUŠENSTVÍ | Sestava rozdělovač/sběrač - bez skříně - 5/4"xEK; 2cestný; mosaz | IVAR.CS 553 DVP | 400282DVP | 2771
| 06. ROZDĚLOVAČE A PŘÍSLUŠENSTVÍ | Sestava rozdělovač/sběrač - bez skříně - 5/4"xEK; 3cestný; mosaz | IVAR.CS 553 DVP | 400283DVP | 3755
| 06. ROZDĚLOVAČE A PŘÍSLUŠENSTVÍ | Sestava rozdělovač/sběrač - bez skříně - 5/4"xEK; 4cestný; mosaz | IVAR.CS 553 DVP | 400284DVP | 4739
| 06. ROZDĚLOVAČE A PŘÍSLUŠENSTVÍ | Sestava rozdělovač/sběrač - bez skříně - 5/4"xEK; 5cestný; mosaz | IVAR.CS 553 DVP | 400285DVP | 5687
| 06. ROZDĚLOVAČE A PŘÍSLUŠENSTVÍ | Sestava rozdělovač/sběrač - bez skříně - 5/4"xEK; 6cestný; mosaz | IVAR.CS 553 DVP | 400286DVP | 6671
| 06. ROZDĚLOVAČE A PŘÍSLUŠENSTVÍ | Sestava rozdělovač/sběrač - bez skříně - 5/4"xEK; 7cestný; mosaz | IVAR.CS 553 DVP | 400287DVP | 7651
| 06. ROZDĚLOVAČE A PŘÍSLUŠENSTVÍ | Sestava rozdělovač/sběrač - bez skříně - 5/4"xEK; 8cestný; mosaz | IVAR.CS 553 DVP | 400288DVP | 8637
| 06. ROZDĚLOVAČE A PŘÍSLUŠENSTVÍ | Sestava rozdělovač/sběrač - bez skříně - 5/4"xEK; 9cestný; mosaz | IVAR.CS 553 DVP | 400289DVP | 9627
| 06. ROZDĚLOVAČE A PŘÍSLUŠENSTVÍ | Sestava rozdělovač/sběrač - bez skříně - 5/4"xEK; 10cestný; mosaz | IVAR.CS 553 DVP | 400290DVP | 10610
| 06. ROZDĚLOVAČE A PŘÍSLUŠENSTVÍ | Sestava rozdělovač/sběrač - bez skříně - 5/4"xEK; 11cestný; mosaz | IVAR.CS 553 DVP | 400291DVP | 11598
| 06. ROZDĚLOVAČE A PŘÍSLUŠENSTVÍ | Sestava rozdělovač/sběrač - bez skříně - 5/4"xEK; 12cestný; mosaz | IVAR.CS 553 DVP | 400292DVP | 12582
novinka | 06. ROZDĚLOVAČE A PŘÍSLUŠENSTVÍ | Sestava rozdělovač / sběrač IVAR.CI 589 - 1" x EK; 2cestný; nerez | IVAR.CI 589 VPS | 503302VPS | 4390
novinka | 06. ROZDĚLOVAČE A PŘÍSLUŠENSTVÍ | Sestava rozdělovač / sběrač IVAR.CI 589 - 1" x EK; 3cestný; nerez | IVAR.CI 589 VPS | 503303VPS | 5023
novinka | 06. ROZDĚLOVAČE A PŘÍSLUŠENSTVÍ | Sestava rozdělovač / sběrač IVAR.CI 589 - 1" x EK; 4cestný; nerez | IVAR.CI 589 VPS | 503304VPS | 5655
novinka | 06. ROZDĚLOVAČE A PŘÍSLUŠENSTVÍ | Sestava rozdělovač / sběrač IVAR.CI 589 - 1" x EK; 5cestný; nerez | IVAR.CI 589 VPS | 503305VPS | 6285
novinka | 06. ROZDĚLOVAČE A PŘÍSLUŠENSTVÍ | Sestava rozdělovač / sběrač IVAR.CI 589 - 1" x EK; 6cestný; nerez | IVAR.CI 589 VPS | 503306VPS | 6918
novinka | 06. ROZDĚLOVAČE A PŘÍSLUŠENSTVÍ | Sestava rozdělovač / sběrač IVAR.CI 589 - 1" x EK; 7cestný; nerez | IVAR.CI 589 VPS | 503307VPS | 7549
novinka | 06. ROZDĚLOVAČE A PŘÍSLUŠENSTVÍ | Sestava rozdělovač / sběrač IVAR.CI 589 - 1" x EK; 8cestný; nerez | IVAR.CI 589 VPS | 503308VPS | 8180
novinka | 06. ROZDĚLOVAČE A PŘÍSLUŠENSTVÍ | Sestava rozdělovač / sběrač IVAR.CI 589 - 1" x EK; 9cestný; nerez | IVAR.CI 589 VPS | 503309VPS | 8813
novinka | 06. ROZDĚLOVAČE A PŘÍSLUŠENSTVÍ | Sestava rozdělovač / sběrač IVAR.CI 589 - 1" x EK; 10cestný; nerez | IVAR.CI 589 VPS | 503310VPS | 9445
novinka | 06. ROZDĚLOVAČE A PŘÍSLUŠENSTVÍ | Sestava rozdělovač / sběrač IVAR.CI 589 - 1" x EK; 11cestný; nerez | IVAR.CI 589 VPS | 503311VPS | 10075
novinka | 06. ROZDĚLOVAČE A PŘÍSLUŠENSTVÍ | Sestava rozdělovač / sběrač IVAR.CI 589 - 1" x EK; 12cestný; nerez | IVAR.CI 589 VPS | 503312VPS | 10748
novinka | 06. ROZDĚLOVAČE A PŘÍSLUŠENSTVÍ | Rozdělovač IVAR.CI 589 C VP - 1" x EK; 2cestný; nerez | IVAR.CI 589 CVP | 503202C | 2500
novinka | 06. ROZDĚLOVAČE A PŘÍSLUŠENSTVÍ | Rozdělovač IVAR.CI 589 C VP - 1" x EK; 3cestný; nerez | IVAR.CI 589 CVP | 503203C | 3257
novinka | 06. ROZDĚLOVAČE A PŘÍSLUŠENSTVÍ | Rozdělovač IVAR.CI 589 C VP - 1" x EK; 4cestný; nerez | IVAR.CI 589 CVP | 503204C | 4012
novinka | 06. ROZDĚLOVAČE A PŘÍSLUŠENSTVÍ | Rozdělovač IVAR.CI 589 C VP - 1" x EK; 5cestný; nerez | IVAR.CI 589 CVP | 503205C | 4765
novinka | 06. ROZDĚLOVAČE A PŘÍSLUŠENSTVÍ | Rozdělovač IVAR.CI 589 C VP - 1" x EK; 6cestný; nerez | IVAR.CI 589 CVP | 503206C | 5522
novinka | 06. ROZDĚLOVAČE A PŘÍSLUŠENSTVÍ | Rozdělovač IVAR.CI 589 C VP - 1" x EK; 7cestný; nerez | IVAR.CI 589 CVP | 503207C | 6276
novinka | 06. ROZDĚLOVAČE A PŘÍSLUŠENSTVÍ | Rozdělovač IVAR.CI 589 C VP - 1" x EK; 8cestný; nerez | IVAR.CI 589 CVP | 503208C | 7031
novinka | 06. ROZDĚLOVAČE A PŘÍSLUŠENSTVÍ | Rozdělovač IVAR.CI 589 C VP - 1" x EK; 9cestný; nerez | IVAR.CI 589 CVP | 503209C | 7788
novinka | 06. ROZDĚLOVAČE A PŘÍSLUŠENSTVÍ | Rozdělovač IVAR.CI 589 C VP - 1" x EK; 10cestný; nerez | IVAR.CI 589 CVP | 503210C | 8544
novinka | 06. ROZDĚLOVAČE A PŘÍSLUŠENSTVÍ | Rozdělovač IVAR.CI 589 C VP - 1" x EK; 11cestný; nerez | IVAR.CI 589 CVP | 503211C | 9297
novinka | 06. ROZDĚLOVAČE A PŘÍSLUŠENSTVÍ | Rozdělovač IVAR.CI 589 C VP - 1" x EK; 12cestný; nerez | IVAR.CI 589 CVP | 503212C | 10102
| 06. ROZDĚLOVAČE A PŘÍSLUŠENSTVÍ | RTL ventil IC-BOX - včetně integrovaného termostatického ventilu; bílá | IVAR.IC-BOX 2 | 506603 | 3052
| 06. ROZDĚLOVAČE A PŘÍSLUŠENSTVÍ | RTL ventil IC-BOX - včetně integrovaného termostatického ventilu; chrom | IVAR.IC-BOX 2 | 506603CR | 3432
| 06. ROZDĚLOVAČE A PŘÍSLUŠENSTVÍ | RTL ventil IC-BOX - bílá | IVAR.IC-BOX 3 | 506604 | 3215
| 06. ROZDĚLOVAČE A PŘÍSLUŠENSTVÍ | RTL ventil IC-BOX - chrom | IVAR.IC-BOX 3 | 506604CR | 3636
| 06. ROZDĚLOVAČE A PŘÍSLUŠENSTVÍ | Upevňovací konzola - k rozdělovači - 3/4"; jednoduchá | IVAR.AC 609 | 500901 | 123
| 06. ROZDĚLOVAČE A PŘÍSLUŠENSTVÍ | Upevňovací konzola - k rozdělovači - 1"; jednoduchá | IVAR.AC 609 | 500902 | 123
| 06. ROZDĚLOVAČE A PŘÍSLUŠENSTVÍ | Upevňovací konzola - k rozdělovači - 5/4"; jednoduchá | IVAR.AC 609 | 500903 | 123
| 06. ROZDĚLOVAČE A PŘÍSLUŠENSTVÍ | Upevňovací konzola - k rozdělovači - 1"; 200mm; dvojitá | IVAR.AC 610 | 501098 | 169
| 06. ROZDĚLOVAČE A PŘÍSLUŠENSTVÍ | Upevňovací konzola - k rozdělovači - 5/4"; 200mm; dvojitá | IVAR.AC 610 | 501020 | 187
| 06. ROZDĚLOVAČE A PŘÍSLUŠENSTVÍ | Upevňovací konzola - k rozdělovači - 1"; 250mm; dvojitá | IVAR.AC 611 | 501218 | 319
| 06. ROZDĚLOVAČE A PŘÍSLUŠENSTVÍ | Upevňovací konzola - k rozdělovači - 5/4"; 250mm; dvojitá | IVAR.AC 611 | 501360 | 319
| 06. ROZDĚLOVAČE A PŘÍSLUŠENSTVÍ | Upevňovací konzola - k rozdělovači - 3/4"; 200mm; dvojitá | IVAR.AC 628 | 501160 | 223
| 06. ROZDĚLOVAČE A PŘÍSLUŠENSTVÍ | Upevňovací konzola - k rozdělovači - 1"; 200mm; dvojitá | IVAR.AC 628 | 501159 | 222
| 06. ROZDĚLOVAČE A PŘÍSLUŠENSTVÍ | Upevňovací konzola - k rozdělovači - 1"; 200mm; dvojitá | IVAR.AC 628 | 501639 | 223
| 06. ROZDĚLOVAČE A PŘÍSLUŠENSTVÍ | Upevňovací konzola - k rozdělovači - 6/4"; jednoduchá | IVAR.AC 629 | 506196 | 1016
| 06. ROZDĚLOVAČE A PŘÍSLUŠENSTVÍ | Upevňovací konzola - k rozdělovači - 3/4"; jednoduchá | IVAR.AC 639 | 502061 | 117
| 06. ROZDĚLOVAČE A PŘÍSLUŠENSTVÍ | Upevňovací konzola - k rozdělovači - 1"; jednoduchá | IVAR.AC 639 | 502062 | 117
| 06. ROZDĚLOVAČE A PŘÍSLUŠENSTVÍ | Průmyslový rozdělovač - neosazený - 6/4"x3/4"; 2cestný; mosaz | IVAR.CS 500 | 560022 | 1261
| 06. ROZDĚLOVAČE A PŘÍSLUŠENSTVÍ | Průmyslový rozdělovač - neosazený - 6/4"x3/4"; 3cestný; mosaz | IVAR.CS 500 | 560023 | 1722
| 06. ROZDĚLOVAČE A PŘÍSLUŠENSTVÍ | Průmyslový rozdělovač - neosazený - 6/4"x3/4"; 4cestný; mosaz | IVAR.CS 500 | 560024 | 2184
| 06. ROZDĚLOVAČE A PŘÍSLUŠENSTVÍ | Průmyslový rozdělovač - neosazený - 6/4"x3/4"; 5cestný; mosaz | IVAR.CS 500 | 560025 | 2646
| 06. ROZDĚLOVAČE A PŘÍSLUŠENSTVÍ | Průmyslový rozdělovač - neosazený - 6/4"x3/4"; 6cestný; mosaz | IVAR.CS 500 | 560026 | 3106
| 06. ROZDĚLOVAČE A PŘÍSLUŠENSTVÍ | Průmyslový rozdělovač - neosazený - 6/4"x3/4"; 7cestný; mosaz | IVAR.CS 500 | 560027 | 3568
| 06. ROZDĚLOVAČE A PŘÍSLUŠENSTVÍ | Průmyslový rozdělovač - neosazený - 6/4"x3/4"; 8cestný; mosaz | IVAR.CS 500 | 560028 | 4027
| 06. ROZDĚLOVAČE A PŘÍSLUŠENSTVÍ | Průmyslový rozdělovač - neosazený - 6/4"x3/4"; 9cestný; mosaz | IVAR.CS 500 | 560029 | 4490
| 06. ROZDĚLOVAČE A PŘÍSLUŠENSTVÍ | Průmyslový rozdělovač - neosazený - 6/4"x3/4"; 10cestný; mosaz | IVAR.CS 500 | 560030 | 4950
| 06. ROZDĚLOVAČE A PŘÍSLUŠENSTVÍ | Průmyslový rozdělovač - neosazený - 6/4"x3/4"; 11cestný; mosaz | IVAR.CS 500 | 560031 | 5410
| 06. ROZDĚLOVAČE A PŘÍSLUŠENSTVÍ | Průmyslový rozdělovač - neosazený - 6/4"x3/4"; 12cestný; mosaz | IVAR.CS 500 | 560032 | 5871
| 06. ROZDĚLOVAČE A PŘÍSLUŠENSTVÍ | Průmyslový rozdělovač - neosazený - 6/4"x3/4"; 13cestný; mosaz | IVAR.CS 500 | 560033 | 6335
| 06. ROZDĚLOVAČE A PŘÍSLUŠENSTVÍ | Průmyslový rozdělovač - osazený regulačními šroubeními - 6/4"x3/4"; 2cestný; mosaz | IVAR.CI 552 | 560002 | 1874
| 06. ROZDĚLOVAČE A PŘÍSLUŠENSTVÍ | Průmyslový rozdělovač - osazený regulačními šroubeními - 6/4"x3/4"; 3cestný; mosaz | IVAR.CI 552 | 560003 | 2635
| 06. ROZDĚLOVAČE A PŘÍSLUŠENSTVÍ | Průmyslový rozdělovač - osazený regulačními šroubeními - 6/4"x3/4"; 4cestný; mosaz | IVAR.CI 552 | 560004 | 3394
| 06. ROZDĚLOVAČE A PŘÍSLUŠENSTVÍ | Průmyslový rozdělovač - osazený regulačními šroubeními - 6/4"x3/4"; 5cestný; mosaz | IVAR.CI 552 | 560005 | 4155
| 06. ROZDĚLOVAČE A PŘÍSLUŠENSTVÍ | Průmyslový rozdělovač - osazený regulačními šroubeními - 6/4"x3/4"; 6cestný; mosaz | IVAR.CI 552 | 560006 | 4916
| 06. ROZDĚLOVAČE A PŘÍSLUŠENSTVÍ | Průmyslový rozdělovač - osazený regulačními šroubeními - 6/4"x3/4"; 7cestný; mosaz | IVAR.CI 552 | 560007 | 5676
| 06. ROZDĚLOVAČE A PŘÍSLUŠENSTVÍ | Průmyslový rozdělovač - osazený regulačními šroubeními - 6/4"x3/4"; 8cestný; mosaz | IVAR.CI 552 | 560008 | 6437
| 06. ROZDĚLOVAČE A PŘÍSLUŠENSTVÍ | Průmyslový rozdělovač - osazený regulačními šroubeními - 6/4"x3/4"; 9cestný; mosaz | IVAR.CI 552 | 560009 | 7195
| 06. ROZDĚLOVAČE A PŘÍSLUŠENSTVÍ | Průmyslový rozdělovač - osazený regulačními šroubeními - 6/4"x3/4"; 10cestný; mosaz | IVAR.CI 552 | 560010 | 7957
| 06. ROZDĚLOVAČE A PŘÍSLUŠENSTVÍ | Průmyslový rozdělovač - osazený regulačními šroubeními - 6/4"x3/4"; 11cestný; mosaz | IVAR.CI 552 | 560011 | 8715
| 06. ROZDĚLOVAČE A PŘÍSLUŠENSTVÍ | Průmyslový rozdělovač - osazený regulačními šroubeními - 6/4"x3/4"; 12cestný; mosaz | IVAR.CI 552 | 560012 | 9476
| 06. ROZDĚLOVAČE A PŘÍSLUŠENSTVÍ | Sestava průmyslový rozdělovač/sběrač - bez instalační skříně - 6/4"x3/4"; 2cestný | IVAR.KSA 037 | KSA0037B02 | 18635
| 06. ROZDĚLOVAČE A PŘÍSLUŠENSTVÍ | Sestava průmyslový rozdělovač/sběrač - bez instalační skříně - 6/4"x3/4"; 3cestný | IVAR.KSA 037 | KSA0037B03 | 20964
| 06. ROZDĚLOVAČE A PŘÍSLUŠENSTVÍ | Sestava průmyslový rozdělovač/sběrač - bez instalační skříně - 6/4"x3/4"; 4cestný | IVAR.KSA 037 | KSA0037B04 | 23287
| 06. ROZDĚLOVAČE A PŘÍSLUŠENSTVÍ | Sestava průmyslový rozdělovač/sběrač - bez instalační skříně - 6/4"x3/4"; 5cestný | IVAR.KSA 037 | KSA0037B05 | 25615
| 06. ROZDĚLOVAČE A PŘÍSLUŠENSTVÍ | Sestava průmyslový rozdělovač/sběrač - bez instalační skříně - 6/4"x3/4"; 6cestný | IVAR.KSA 037 | KSA0037B06 | 27945
| 06. ROZDĚLOVAČE A PŘÍSLUŠENSTVÍ | Sestava průmyslový rozdělovač/sběrač - bez instalační skříně - 6/4"x3/4"; 7cestný | IVAR.KSA 037 | KSA0037B07 | 30269
| 06. ROZDĚLOVAČE A PŘÍSLUŠENSTVÍ | Sestava průmyslový rozdělovač/sběrač - bez instalační skříně - 6/4"x3/4"; 8cestný | IVAR.KSA 037 | KSA0037B08 | 32597
| 06. ROZDĚLOVAČE A PŘÍSLUŠENSTVÍ | Sestava průmyslový rozdělovač/sběrač - bez instalační skříně - 6/4"x3/4"; 9cestný | IVAR.KSA 037 | KSA0037B09 | 34923
| 06. ROZDĚLOVAČE A PŘÍSLUŠENSTVÍ | Sestava průmyslový rozdělovač/sběrač - bez instalační skříně - 6/4"x3/4"; 10cestný | IVAR.KSA 037 | KSA0037B10 | 37250
| 06. ROZDĚLOVAČE A PŘÍSLUŠENSTVÍ | Sestava průmyslový rozdělovač/sběrač - bez instalační skříně - 6/4"x3/4"; 11cestný | IVAR.KSA 037 | KSA0037B11 | 39575
| 06. ROZDĚLOVAČE A PŘÍSLUŠENSTVÍ | Sestava průmyslový rozdělovač/sběrač - bez instalační skříně - 6/4"x3/4"; 12cestný | IVAR.KSA 037 | KSA0037B12 | 41904
| 06. ROZDĚLOVAČE A PŘÍSLUŠENSTVÍ | Sestava průmyslový rozdělovač/sběrač - s regulačními a uzavíracími armaturami - 6/4"x3/4"; 2cestný | IVAR.KSA 035 | KSA0035B02 | 16724
| 06. ROZDĚLOVAČE A PŘÍSLUŠENSTVÍ | Sestava průmyslový rozdělovač/sběrač - s regulačními a uzavíracími armaturami - 6/4"x3/4"; 3cestný | IVAR.KSA 035 | KSA0035B03 | 18412
| 06. ROZDĚLOVAČE A PŘÍSLUŠENSTVÍ | Sestava průmyslový rozdělovač/sběrač - s regulačními a uzavíracími armaturami - 6/4"x3/4"; 4cestný | IVAR.KSA 035 | KSA0035B04 | 20094
| 06. ROZDĚLOVAČE A PŘÍSLUŠENSTVÍ | Sestava průmyslový rozdělovač/sběrač - s regulačními a uzavíracími armaturami - 6/4"x3/4"; 5cestný | IVAR.KSA 035 | KSA0035B05 | 21782
| 06. ROZDĚLOVAČE A PŘÍSLUŠENSTVÍ | Sestava průmyslový rozdělovač/sběrač - s regulačními a uzavíracími armaturami - 6/4"x3/4"; 6cestný | IVAR.KSA 035 | KSA0035B06 | 23469
| 06. ROZDĚLOVAČE A PŘÍSLUŠENSTVÍ | Sestava průmyslový rozdělovač/sběrač - s regulačními a uzavíracími armaturami - 6/4"x3/4"; 7cestný | IVAR.KSA 035 | KSA0035B07 | 25151
| 06. ROZDĚLOVAČE A PŘÍSLUŠENSTVÍ | Sestava průmyslový rozdělovač/sběrač - s regulačními a uzavíracími armaturami - 6/4"x3/4"; 8cestný | IVAR.KSA 035 | KSA0035B08 | 26839
| 06. ROZDĚLOVAČE A PŘÍSLUŠENSTVÍ | Sestava průmyslový rozdělovač/sběrač - s regulačními a uzavíracími armaturami - 6/4"x3/4"; 9cestný | IVAR.KSA 035 | KSA0035B09 | 28524
| 06. ROZDĚLOVAČE A PŘÍSLUŠENSTVÍ | Sestava průmyslový rozdělovač/sběrač - s regulačními a uzavíracími armaturami - 6/4"x3/4"; 10cestný | IVAR.KSA 035 | KSA0035B10 | 30209
| 06. ROZDĚLOVAČE A PŘÍSLUŠENSTVÍ | Sestava průmyslový rozdělovač/sběrač - s regulačními a uzavíracími armaturami - 6/4"x3/4"; 11cestný | IVAR.KSA 035 | KSA0035B11 | 31894
| 06. ROZDĚLOVAČE A PŘÍSLUŠENSTVÍ | Sestava průmyslový rozdělovač/sběrač - s regulačními a uzavíracími armaturami - 6/4"x3/4"; 12cestný | IVAR.KSA 035 | KSA0035B12 | 33581
novinka | 06. ROZDĚLOVAČE A PŘÍSLUŠENSTVÍ | Sestava průmyslový nerezový rozdělovač/sběrač s kulovými uzávěry - 6/4"x3/4"; 2cestný | IVAR.CS 656 | 510402 | 6309
novinka | 06. ROZDĚLOVAČE A PŘÍSLUŠENSTVÍ | Sestava průmyslový nerezový rozdělovač/sběrač s kulovými uzávěry - 6/4"x3/4"; 3cestný | IVAR.CS 656 | 510403 | 7614
novinka | 06. ROZDĚLOVAČE A PŘÍSLUŠENSTVÍ | Sestava průmyslový nerezový rozdělovač/sběrač s kulovými uzávěry - 6/4"x3/4"; 4cestný | IVAR.CS 656 | 510404 | 9419
novinka | 06. ROZDĚLOVAČE A PŘÍSLUŠENSTVÍ | Sestava průmyslový nerezový rozdělovač/sběrač s kulovými uzávěry - 6/4"x3/4"; 5cestný | IVAR.CS 656 | 510405 | 10934
novinka | 06. ROZDĚLOVAČE A PŘÍSLUŠENSTVÍ | Sestava průmyslový nerezový rozdělovač/sběrač s kulovými uzávěry - 6/4"x3/4"; 6cestný | IVAR.CS 656 | 510406 | 12418
novinka | 06. ROZDĚLOVAČE A PŘÍSLUŠENSTVÍ | Sestava průmyslový nerezový rozdělovač/sběrač s kulovými uzávěry - 6/4"x3/4"; 7cestný | IVAR.CS 656 | 510407 | 13874
novinka | 06. ROZDĚLOVAČE A PŘÍSLUŠENSTVÍ | Sestava průmyslový nerezový rozdělovač/sběrač s kulovými uzávěry - 6/4"x3/4"; 8cestný | IVAR.CS 656 | 510408 | 15190
novinka | 06. ROZDĚLOVAČE A PŘÍSLUŠENSTVÍ | Sestava průmyslový nerezový rozdělovač/sběrač s kulovými uzávěry - 6/4"x3/4"; 9cestný | IVAR.CS 656 | 510409 | 16585
novinka | 06. ROZDĚLOVAČE A PŘÍSLUŠENSTVÍ | Sestava průmyslový nerezový rozdělovač/sběrač s kulovými uzávěry - 6/4"x3/4"; 10cestný | IVAR.CS 656 | 510410 | 17961
novinka | 06. ROZDĚLOVAČE A PŘÍSLUŠENSTVÍ | Sestava průmyslový nerezový rozdělovač/sběrač s kulovými uzávěry - 6/4"x3/4"; 11cestný | IVAR.CS 656 | 510411 | 19293
novinka | 06. ROZDĚLOVAČE A PŘÍSLUŠENSTVÍ | Sestava průmyslový nerezový rozdělovač/sběrač s kulovými uzávěry - 6/4"x3/4"; 12cestný | IVAR.CS 656 | 510412 | 20588
novinka | 06. ROZDĚLOVAČE A PŘÍSLUŠENSTVÍ | Sestava průmyslový nerezový rozdělovač/sběrač s kulovými uzávěry - 2"x3/4"; 2cestný | IVAR.CS 656 | 510462 | 6575
novinka | 06. ROZDĚLOVAČE A PŘÍSLUŠENSTVÍ | Sestava průmyslový nerezový rozdělovač/sběrač s kulovými uzávěry - 2"x3/4"; 3cestný | IVAR.CS 656 | 510463 | 7904
novinka | 06. ROZDĚLOVAČE A PŘÍSLUŠENSTVÍ | Sestava průmyslový nerezový rozdělovač/sběrač s kulovými uzávěry - 2"x3/4"; 4cestný | IVAR.CS 656 | 510464 | 9776
novinka | 06. ROZDĚLOVAČE A PŘÍSLUŠENSTVÍ | Sestava průmyslový nerezový rozdělovač/sběrač s kulovými uzávěry - 2"x3/4"; 5cestný | IVAR.CS 656 | 510465 | 11331
novinka | 06. ROZDĚLOVAČE A PŘÍSLUŠENSTVÍ | Sestava průmyslový nerezový rozdělovač/sběrač s kulovými uzávěry - 2"x3/4"; 6cestný | IVAR.CS 656 | 510466 | 12853
novinka | 06. ROZDĚLOVAČE A PŘÍSLUŠENSTVÍ | Sestava průmyslový nerezový rozdělovač/sběrač s kulovými uzávěry - 2"x3/4"; 7cestný | IVAR.CS 656 | 510467 | 14344
novinka | 06. ROZDĚLOVAČE A PŘÍSLUŠENSTVÍ | Sestava průmyslový nerezový rozdělovač/sběrač s kulovými uzávěry - 2"x3/4"; 8cestný | IVAR.CS 656 | 510468 | 15685
novinka | 06. ROZDĚLOVAČE A PŘÍSLUŠENSTVÍ | Sestava průmyslový nerezový rozdělovač/sběrač s kulovými uzávěry - 2"x3/4"; 9cestný | IVAR.CS 656 | 510469 | 17111
novinka | 06. ROZDĚLOVAČE A PŘÍSLUŠENSTVÍ | Sestava průmyslový nerezový rozdělovač/sběrač s kulovými uzávěry - 2"x3/4"; 10cestný | IVAR.CS 656 | 510470 | 18515
novinka | 06. ROZDĚLOVAČE A PŘÍSLUŠENSTVÍ | Sestava průmyslový nerezový rozdělovač/sběrač s kulovými uzávěry - 2"x3/4"; 11cestný | IVAR.CS 656 | 510471 | 19873
novinka | 06. ROZDĚLOVAČE A PŘÍSLUŠENSTVÍ | Sestava průmyslový nerezový rozdělovač/sběrač s kulovými uzávěry - 2"x3/4"; 12cestný | IVAR.CS 656 | 510472 | 21190
novinka | 06. ROZDĚLOVAČE A PŘÍSLUŠENSTVÍ | Sestava průmyslový nerezový rozdělovač/sběrač s regulačními uzávěry - 6/4"x3/4"; 2cestný | IVAR.CS 658 | 510442 | 6398
novinka | 06. ROZDĚLOVAČE A PŘÍSLUŠENSTVÍ | Sestava průmyslový nerezový rozdělovač/sběrač s regulačními uzávěry - 6/4"x3/4"; 3cestný | IVAR.CS 658 | 510443 | 7748
novinka | 06. ROZDĚLOVAČE A PŘÍSLUŠENSTVÍ | Sestava průmyslový nerezový rozdělovač/sběrač s regulačními uzávěry - 6/4"x3/4"; 4cestný | IVAR.CS 658 | 510444 | 9598
novinka | 06. ROZDĚLOVAČE A PŘÍSLUŠENSTVÍ | Sestava průmyslový nerezový rozdělovač/sběrač s regulačními uzávěry - 6/4"x3/4"; 5cestný | IVAR.CS 658 | 510445 | 11158
novinka | 06. ROZDĚLOVAČE A PŘÍSLUŠENSTVÍ | Sestava průmyslový nerezový rozdělovač/sběrač s regulačními uzávěry - 6/4"x3/4"; 6cestný | IVAR.CS 658 | 510446 | 12686
novinka | 06. ROZDĚLOVAČE A PŘÍSLUŠENSTVÍ | Sestava průmyslový nerezový rozdělovač/sběrač s regulačními uzávěry - 6/4"x3/4"; 7cestný | IVAR.CS 658 | 510447 | 14186
novinka | 06. ROZDĚLOVAČE A PŘÍSLUŠENSTVÍ | Sestava průmyslový nerezový rozdělovač/sběrač s regulačními uzávěry - 6/4"x3/4"; 8cestný | IVAR.CS 658 | 510448 | 15548
novinka | 06. ROZDĚLOVAČE A PŘÍSLUŠENSTVÍ | Sestava průmyslový nerezový rozdělovač/sběrač s regulačními uzávěry - 6/4"x3/4"; 9cestný | IVAR.CS 658 | 510449 | 16987
novinka | 06. ROZDĚLOVAČE A PŘÍSLUŠENSTVÍ | Sestava průmyslový nerezový rozdělovač/sběrač s regulačními uzávěry - 6/4"x3/4"; 10cestný | IVAR.CS 658 | 510450 | 18408
novinka | 06. ROZDĚLOVAČE A PŘÍSLUŠENSTVÍ | Sestava průmyslový nerezový rozdělovač/sběrač s regulačními uzávěry - 6/4"x3/4"; 11cestný | IVAR.CS 658 | 510451 | 19785
novinka | 06. ROZDĚLOVAČE A PŘÍSLUŠENSTVÍ | Sestava průmyslový nerezový rozdělovač/sběrač s regulačními uzávěry - 6/4"x3/4"; 12cestný | IVAR.CS 658 | 510452 | 21124
novinka | 06. ROZDĚLOVAČE A PŘÍSLUŠENSTVÍ | Sestava průmyslový nerezový rozdělovač/sběrač s regulačními uzávěry - 2"x3/4"; 2cestný | IVAR.CS 658 | 510482 | 6665
novinka | 06. ROZDĚLOVAČE A PŘÍSLUŠENSTVÍ | Sestava průmyslový nerezový rozdělovač/sběrač s regulačními uzávěry - 2"x3/4"; 3cestný | IVAR.CS 658 | 510483 | 8038
novinka | 06. ROZDĚLOVAČE A PŘÍSLUŠENSTVÍ | Sestava průmyslový nerezový rozdělovač/sběrač s regulačními uzávěry - 2"x3/4"; 4cestný | IVAR.CS 658 | 510484 | 9955
novinka | 06. ROZDĚLOVAČE A PŘÍSLUŠENSTVÍ | Sestava průmyslový nerezový rozdělovač/sběrač s regulačními uzávěry - 2"x3/4"; 5cestný | IVAR.CS 658 | 510485 | 11554
novinka | 06. ROZDĚLOVAČE A PŘÍSLUŠENSTVÍ | Sestava průmyslový nerezový rozdělovač/sběrač s regulačními uzávěry - 2"x3/4"; 6cestný | IVAR.CS 658 | 510486 | 13121
novinka | 06. ROZDĚLOVAČE A PŘÍSLUŠENSTVÍ | Sestava průmyslový nerezový rozdělovač/sběrač s regulačními uzávěry - 2"x3/4"; 7cestný | IVAR.CS 658 | 510487 | 14657
novinka | 06. ROZDĚLOVAČE A PŘÍSLUŠENSTVÍ | Sestava průmyslový nerezový rozdělovač/sběrač s regulačními uzávěry - 2"x3/4"; 8cestný | IVAR.CS 658 | 510488 | 16042
novinka | 06. ROZDĚLOVAČE A PŘÍSLUŠENSTVÍ | Sestava průmyslový nerezový rozdělovač/sběrač s regulačními uzávěry - 2"x3/4"; 9cestný | IVAR.CS 658 | 510489 | 17513
novinka | 06. ROZDĚLOVAČE A PŘÍSLUŠENSTVÍ | Sestava průmyslový nerezový rozdělovač/sběrač s regulačními uzávěry - 2"x3/4"; 10cestný | IVAR.CS 658 | 510490 | 18962
novinka | 06. ROZDĚLOVAČE A PŘÍSLUŠENSTVÍ | Sestava průmyslový nerezový rozdělovač/sběrač s regulačními uzávěry - 2"x3/4"; 11cestný | IVAR.CS 658 | 510491 | 20503
novinka | 06. ROZDĚLOVAČE A PŘÍSLUŠENSTVÍ | Sestava průmyslový nerezový rozdělovač/sběrač s regulačními uzávěry - 2"x3/4"; 12cestný | IVAR.CS 658 | 510492 | 21726
novinka | 06. ROZDĚLOVAČE A PŘÍSLUŠENSTVÍ | Sestava rozdělovač/sběrač - s vyvažovací jednotkou EQUIFLUID - 1“xEK; 50-300mbar; 2cestný | IVAR.GBC 01 SET | 550170S2 | 13340
novinka | 06. ROZDĚLOVAČE A PŘÍSLUŠENSTVÍ | Sestava rozdělovač/sběrač - s vyvažovací jednotkou EQUIFLUID - 1“xEK; 50-300mbar; 3cestný | IVAR.GBC 01 SET | 550170S3 | 13875
novinka | 06. ROZDĚLOVAČE A PŘÍSLUŠENSTVÍ | Sestava rozdělovač/sběrač - s vyvažovací jednotkou EQUIFLUID - 1“xEK; 50-300mbar; 4cestný | IVAR.GBC 01 SET | 550170S4 | 14410
novinka | 06. ROZDĚLOVAČE A PŘÍSLUŠENSTVÍ | Sestava rozdělovač/sběrač - s vyvažovací jednotkou EQUIFLUID - 1“xEK; 50-300mbar; 5cestný | IVAR.GBC 01 SET | 550170S5 | 14943
novinka | 06. ROZDĚLOVAČE A PŘÍSLUŠENSTVÍ | Sestava rozdělovač/sběrač - s vyvažovací jednotkou EQUIFLUID - 1“xEK; 50-300mbar; 6cestný | IVAR.GBC 01 SET | 550170S6 | 15478
novinka | 06. ROZDĚLOVAČE A PŘÍSLUŠENSTVÍ | Sestava rozdělovač/sběrač - s vyvažovací jednotkou EQUIFLUID - 1“xEK; 50-300mbar; 7cestný | IVAR.GBC 01 SET | 550170S7 | 16012
novinka | 06. ROZDĚLOVAČE A PŘÍSLUŠENSTVÍ | Sestava rozdělovač/sběrač - s vyvažovací jednotkou EQUIFLUID - 1“xEK; 50-300mbar; 8cestný | IVAR.GBC 01 SET | 550170S8 | 16546
novinka | 06. ROZDĚLOVAČE A PŘÍSLUŠENSTVÍ | Sestava rozdělovač/sběrač - s vyvažovací jednotkou EQUIFLUID - 1“xEK; 50-300mbar; 9cestný | IVAR.GBC 01 SET | 550170S9 | 17082
novinka | 06. ROZDĚLOVAČE A PŘÍSLUŠENSTVÍ | Sestava rozdělovač/sběrač - s vyvažovací jednotkou EQUIFLUID - 1“xEK; 50-300mbar; 10cestný | IVAR.GBC 01 SET | 550170S10 | 17617
novinka | 06. ROZDĚLOVAČE A PŘÍSLUŠENSTVÍ | Sestava rozdělovač/sběrač - s vyvažovací jednotkou EQUIFLUID - 1“xEK; 50-300mbar; 11cestný | IVAR.GBC 01 SET | 550170S11 | 18150
novinka | 06. ROZDĚLOVAČE A PŘÍSLUŠENSTVÍ | Sestava rozdělovač/sběrač - s vyvažovací jednotkou EQUIFLUID - 1“xEK; 50-300mbar; 12cestný | IVAR.GBC 01 SET | 550170S12 | 18720
novinka | 06. ROZDĚLOVAČE A PŘÍSLUŠENSTVÍ | Sestava rozdělovač/sběrač - s vyvažovací jednotkou EQUIFLUID - 1“xEK; 250-600mbar; 2cestný | IVAR.GBC 01 SET | 550171S2 | 13340
novinka | 06. ROZDĚLOVAČE A PŘÍSLUŠENSTVÍ | Sestava rozdělovač/sběrač - s vyvažovací jednotkou EQUIFLUID - 1“xEK; 250-600mbar; 3cestný | IVAR.GBC 01 SET | 550171S3 | 13875
novinka | 06. ROZDĚLOVAČE A PŘÍSLUŠENSTVÍ | Sestava rozdělovač/sběrač - s vyvažovací jednotkou EQUIFLUID - 1“xEK; 250-600mbar; 4cestný | IVAR.GBC 01 SET | 550171S4 | 14410
novinka | 06. ROZDĚLOVAČE A PŘÍSLUŠENSTVÍ | Sestava rozdělovač/sběrač - s vyvažovací jednotkou EQUIFLUID - 1“xEK; 250-600mbar; 5cestný | IVAR.GBC 01 SET | 550171S5 | 14943
novinka | 06. ROZDĚLOVAČE A PŘÍSLUŠENSTVÍ | Sestava rozdělovač/sběrač - s vyvažovací jednotkou EQUIFLUID - 1“xEK; 250-600mbar; 6cestný | IVAR.GBC 01 SET | 550171S6 | 15478
novinka | 06. ROZDĚLOVAČE A PŘÍSLUŠENSTVÍ | Sestava rozdělovač/sběrač - s vyvažovací jednotkou EQUIFLUID - 1“xEK; 250-600mbar; 7cestný | IVAR.GBC 01 SET | 550171S7 | 16012
novinka | 06. ROZDĚLOVAČE A PŘÍSLUŠENSTVÍ | Sestava rozdělovač/sběrač - s vyvažovací jednotkou EQUIFLUID - 1“xEK; 250-600mbar; 8cestný | IVAR.GBC 01 SET | 550171S8 | 16546
novinka | 06. ROZDĚLOVAČE A PŘÍSLUŠENSTVÍ | Sestava rozdělovač/sběrač - s vyvažovací jednotkou EQUIFLUID - 1“xEK; 250-600mbar; 9cestný | IVAR.GBC 01 SET | 550171S9 | 17082
novinka | 06. ROZDĚLOVAČE A PŘÍSLUŠENSTVÍ | Sestava rozdělovač/sběrač - s vyvažovací jednotkou EQUIFLUID - 1“xEK; 250-600mbar; 10cestný | IVAR.GBC 01 SET | 550171S10 | 17617
novinka | 06. ROZDĚLOVAČE A PŘÍSLUŠENSTVÍ | Sestava rozdělovač/sběrač - s vyvažovací jednotkou EQUIFLUID - 1“xEK; 250-600mbar; 11cestný | IVAR.GBC 01 SET | 550171S11 | 18150
novinka | 06. ROZDĚLOVAČE A PŘÍSLUŠENSTVÍ | Sestava rozdělovač/sběrač - s vyvažovací jednotkou EQUIFLUID - 1“xEK; 250-600mbar; 12cestný | IVAR.GBC 01 SET | 550171S12 | 18720
novinka | 06. ROZDĚLOVAČE A PŘÍSLUŠENSTVÍ | Sestava rozdělovač/sběrač - vyvažovací jed. EQUIFLUID,příp. pro měření - 1“xEK; 50-300mbar; 2cestný | IVAR.GBC 02 SET | 550170S02 | 14099
novinka | 06. ROZDĚLOVAČE A PŘÍSLUŠENSTVÍ | Sestava rozdělovač/sběrač - vyvažovací jed. EQUIFLUID,příp. pro měření - 1“xEK; 50-300mbar; 3cestný | IVAR.GBC 02 SET | 550170S03 | 14619
novinka | 06. ROZDĚLOVAČE A PŘÍSLUŠENSTVÍ | Sestava rozdělovač/sběrač - vyvažovací jed. EQUIFLUID,příp. pro měření - 1“xEK; 50-300mbar; 4cestný | IVAR.GBC 02 SET | 550170S04 | 15137
novinka | 06. ROZDĚLOVAČE A PŘÍSLUŠENSTVÍ | Sestava rozdělovač/sběrač - vyvažovací jed. EQUIFLUID,příp. pro měření - 1“xEK; 50-300mbar; 5cestný | IVAR.GBC 02 SET | 550170S05 | 15655
novinka | 06. ROZDĚLOVAČE A PŘÍSLUŠENSTVÍ | Sestava rozdělovač/sběrač - vyvažovací jed. EQUIFLUID,příp. pro měření - 1“xEK; 50-300mbar; 6cestný | IVAR.GBC 02 SET | 550170S06 | 16174
novinka | 06. ROZDĚLOVAČE A PŘÍSLUŠENSTVÍ | Sestava rozdělovač/sběrač - vyvažovací jed. EQUIFLUID,příp. pro měření - 1“xEK; 50-300mbar; 7cestný | IVAR.GBC 02 SET | 550170S07 | 16692
novinka | 06. ROZDĚLOVAČE A PŘÍSLUŠENSTVÍ | Sestava rozdělovač/sběrač - vyvažovací jed. EQUIFLUID,příp. pro měření - 1“xEK; 50-300mbar; 8cestný | IVAR.GBC 02 SET | 550170S08 | 17210
novinka | 06. ROZDĚLOVAČE A PŘÍSLUŠENSTVÍ | Sestava rozdělovač/sběrač - vyvažovací jed. EQUIFLUID,příp. pro měření - 1“xEK; 50-300mbar; 9cestný | IVAR.GBC 02 SET | 550170S09 | 17730
novinka | 06. ROZDĚLOVAČE A PŘÍSLUŠENSTVÍ | Sestava rozdělovač/sběrač - vyvažovací jed. EQUIFLUID,příp. pro měření - 1“xEK; 50-300mbar; 10cestný | IVAR.GBC 02 SET | 550170S010 | 18249
novinka | 06. ROZDĚLOVAČE A PŘÍSLUŠENSTVÍ | Sestava rozdělovač/sběrač - vyvažovací jed. EQUIFLUID,příp. pro měření - 1“xEK; 50-300mbar; 11cestný | IVAR.GBC 02 SET | 550170S011 | 18766
novinka | 06. ROZDĚLOVAČE A PŘÍSLUŠENSTVÍ | Sestava rozdělovač/sběrač - vyvažovací jed. EQUIFLUID,příp. pro měření - 1“xEK; 50-300mbar; 12cestný | IVAR.GBC 02 SET | 550170S012 | 19318
novinka | 06. ROZDĚLOVAČE A PŘÍSLUŠENSTVÍ | Sestava rozdělovač/sběrač - vyvažovací jed. EQUIFLUID,příp. pro měření - 1“xEK; 250-600mbar; 2cestný | IVAR.GBC 02 SET | 550171S02 | 14099
novinka | 06. ROZDĚLOVAČE A PŘÍSLUŠENSTVÍ | Sestava rozdělovač/sběrač - vyvažovací jed. EQUIFLUID,příp. pro měření - 1“xEK; 250-600mbar; 3cestný | IVAR.GBC 02 SET | 550171S03 | 14619
novinka | 06. ROZDĚLOVAČE A PŘÍSLUŠENSTVÍ | Sestava rozdělovač/sběrač - vyvažovací jed. EQUIFLUID,příp. pro měření - 1“xEK; 250-600mbar; 4cestný | IVAR.GBC 02 SET | 550171S04 | 15137
novinka | 06. ROZDĚLOVAČE A PŘÍSLUŠENSTVÍ | Sestava rozdělovač/sběrač - vyvažovací jed. EQUIFLUID,příp. pro měření - 1“xEK; 250-600mbar; 5cestný | IVAR.GBC 02 SET | 550171S05 | 15655
novinka | 06. ROZDĚLOVAČE A PŘÍSLUŠENSTVÍ | Sestava rozdělovač/sběrač - vyvažovací jed. EQUIFLUID,příp. pro měření - 1“xEK; 250-600mbar; 6cestný | IVAR.GBC 02 SET | 550171S06 | 16174
novinka | 06. ROZDĚLOVAČE A PŘÍSLUŠENSTVÍ | Sestava rozdělovač/sběrač - vyvažovací jed. EQUIFLUID,příp. pro měření - 1“xEK; 250-600mbar; 7cestný | IVAR.GBC 02 SET | 550171S07 | 16692
novinka | 06. ROZDĚLOVAČE A PŘÍSLUŠENSTVÍ | Sestava rozdělovač/sběrač - vyvažovací jed. EQUIFLUID,příp. pro měření - 1“xEK; 250-600mbar; 8cestný | IVAR.GBC 02 SET | 550171S08 | 17210
novinka | 06. ROZDĚLOVAČE A PŘÍSLUŠENSTVÍ | Sestava rozdělovač/sběrač - vyvažovací jed. EQUIFLUID,příp. pro měření - 1“xEK; 250-600mbar; 9cestný | IVAR.GBC 02 SET | 550171S09 | 17730
novinka | 06. ROZDĚLOVAČE A PŘÍSLUŠENSTVÍ | Sestava rozdělovač/sběrač - vyvažovací jed. EQUIFLUID,příp. pro měření -1“xEK; 250-600mbar; 10cestný | IVAR.GBC 02 SET | 550171S010 | 18249
novinka | 06. ROZDĚLOVAČE A PŘÍSLUŠENSTVÍ | Sestava rozdělovač/sběrač - vyvažovací jed. EQUIFLUID,příp. pro měření -1“xEK; 250-600mbar; 11cestný | IVAR.GBC 02 SET | 550171S011 | 18766
novinka | 06. ROZDĚLOVAČE A PŘÍSLUŠENSTVÍ | Sestava rozdělovač/sběrač - vyvažovací jed. EQUIFLUID,příp. pro měření -1“xEK; 250-600mbar; 12cestný | IVAR.GBC 02 SET | 550171S012 | 19318
novinka | 06. ROZDĚLOVAČE A PŘÍSLUŠENSTVÍ | Rozdělovač/sběrač včetně konzole - 6/4"x1"; 2cestný | IVAR.CS 657 | 530072 | 3431
novinka | 06. ROZDĚLOVAČE A PŘÍSLUŠENSTVÍ | Rozdělovač/sběrač včetně konzole - 6/4"x1"; 3cestný | IVAR.CS 657 | 530073 | 3737
novinka | 06. ROZDĚLOVAČE A PŘÍSLUŠENSTVÍ | Rozdělovač/sběrač včetně konzole - 6/4"x1"; 4cestný | IVAR.CS 657 | 530074 | 4592
novinka | 06. ROZDĚLOVAČE A PŘÍSLUŠENSTVÍ | Rozdělovač/sběrač včetně konzole - 6/4"x1"; 5cestný | IVAR.CS 657 | 530075 | 5111
novinka | 06. ROZDĚLOVAČE A PŘÍSLUŠENSTVÍ | Rozdělovač/sběrač včetně konzole - 6/4"x1"; 6cestný | IVAR.CS 657 | 530076 | 5598
novinka | 06. ROZDĚLOVAČE A PŘÍSLUŠENSTVÍ | Rozdělovač/sběrač včetně konzole - 6/4"x1"; 7cestný | IVAR.CS 657 | 530077 | 6055
novinka | 06. ROZDĚLOVAČE A PŘÍSLUŠENSTVÍ | Rozdělovač/sběrač včetně konzole - 6/4"x1"; 8cestný | IVAR.CS 657 | 530078 | 6369
novinka | 06. ROZDĚLOVAČE A PŘÍSLUŠENSTVÍ | Rozdělovač/sběrač včetně konzole - 6/4"x1"; 9cestný | IVAR.CS 657 | 530079 | 6764
novinka | 06. ROZDĚLOVAČE A PŘÍSLUŠENSTVÍ | Rozdělovač/sběrač včetně konzole - 6/4"x1"; 10cestný | IVAR.CS 657 | 530080 | 7140
novinka | 06. ROZDĚLOVAČE A PŘÍSLUŠENSTVÍ | Rozdělovač/sběrač včetně konzole - 6/4"x1"; 11cestný | IVAR.CS 657 | 530081 | 7471
novinka | 06. ROZDĚLOVAČE A PŘÍSLUŠENSTVÍ | Rozdělovač/sběrač včetně konzole - 6/4"x1"; 12cestný | IVAR.CS 657 | 530082 | 7763
novinka | 06. ROZDĚLOVAČE A PŘÍSLUŠENSTVÍ | Sestava průmyslový nerezový rozdělovač/sběrač - 2"x1"F; 2cestný | IVAR.CS 657 | 560082 | 3706
novinka | 06. ROZDĚLOVAČE A PŘÍSLUŠENSTVÍ | Sestava průmyslový nerezový rozdělovač/sběrač - 2"x1"F; 3cestný | IVAR.CS 657 | 560083 | 4036
novinka | 06. ROZDĚLOVAČE A PŘÍSLUŠENSTVÍ | Sestava průmyslový nerezový rozdělovač/sběrač - 2"x1"F; 4cestný | IVAR.CS 657 | 560084 | 4959
novinka | 06. ROZDĚLOVAČE A PŘÍSLUŠENSTVÍ | Sestava průmyslový nerezový rozdělovač/sběrač - 2"x1"F; 5cestný | IVAR.CS 657 | 560085 | 5519
novinka | 06. ROZDĚLOVAČE A PŘÍSLUŠENSTVÍ | Sestava průmyslový nerezový rozdělovač/sběrač - 2"x1"F; 6cestný | IVAR.CS 657 | 560086 | 6046
novinka | 06. ROZDĚLOVAČE A PŘÍSLUŠENSTVÍ | Sestava průmyslový nerezový rozdělovač/sběrač - 2"x1"F; 7cestný | IVAR.CS 657 | 560087 | 6540
novinka | 06. ROZDĚLOVAČE A PŘÍSLUŠENSTVÍ | Sestava průmyslový nerezový rozdělovač/sběrač - 2"x1"F; 8cestný | IVAR.CS 657 | 560088 | 6879
novinka | 06. ROZDĚLOVAČE A PŘÍSLUŠENSTVÍ | Sestava průmyslový nerezový rozdělovač/sběrač - 2"x1"F; 9cestný | IVAR.CS 657 | 560089 | 7306
novinka | 06. ROZDĚLOVAČE A PŘÍSLUŠENSTVÍ | Sestava průmyslový nerezový rozdělovač/sběrač - 2"x1"F; 10cestný | IVAR.CS 657 | 560090 | 7711
novinka | 06. ROZDĚLOVAČE A PŘÍSLUŠENSTVÍ | Sestava průmyslový nerezový rozdělovač/sběrač - 2"x1"F; 11cestný | IVAR.CS 657 | 560091 | 8068
novinka | 06. ROZDĚLOVAČE A PŘÍSLUŠENSTVÍ | Sestava průmyslový nerezový rozdělovač/sběrač - 2"x1"F; 12cestný | IVAR.CS 657 | 560092 | 8383
novinka | 06. ROZDĚLOVAČE A PŘÍSLUŠENSTVÍ | Vyvažovací jednotka EQUIFLUID - pro rozdělovací sestavy - 1"x1"; 50-300mbar | IVAR.GBC 01 | 550170 | 10618
novinka | 06. ROZDĚLOVAČE A PŘÍSLUŠENSTVÍ | Vyvažovací jednotka EQUIFLUID - pro rozdělovací sestavy - 1"x1"; 250-600mbar | IVAR.GBC 01 | 550171 | 10618
| 06. ROZDĚLOVAČE A PŘÍSLUŠENSTVÍ | UNIMIX - univerzální sestava - skříň P-MAX 2 - 3/4"xEK; 2cestný; DAB.EVOSTA2 40-70/130; mosaz | IVAR.UNIMIX | 557670U | 22090
| 06. ROZDĚLOVAČE A PŘÍSLUŠENSTVÍ | UNIMIX - univerzální sestava - skříň P-MAX 3 - 3/4"xEK; 3cestný; DAB.EVOSTA2 40-70/130; mosaz | IVAR.UNIMIX | 557671U | 23455
| 06. ROZDĚLOVAČE A PŘÍSLUŠENSTVÍ | UNIMIX - univerzální sestava - skříň P-MAX 3 - 3/4"xEK; 4cestný; DAB.EVOSTA2 40-70/130; mosaz | IVAR.UNIMIX | 557672U | 24262
| 06. ROZDĚLOVAČE A PŘÍSLUŠENSTVÍ | UNIMIX - univerzální sestava - skříň P-MAX 3 - 3/4"xEK; 5cestný; DAB.EVOSTA2 40-70/130; mosaz | IVAR.UNIMIX | 557673U | 25068
| 06. ROZDĚLOVAČE A PŘÍSLUŠENSTVÍ | UNIMIX - univerzální sestava - skříň P-MAX 3 - 3/4"xEK; 6cestný; DAB.EVOSTA2 40-70/130; mosaz | IVAR.UNIMIX | 557674U | 25874
| 06. ROZDĚLOVAČE A PŘÍSLUŠENSTVÍ | UNIMIX - univerzální sestava - skříň P-MAX 3 - 3/4"xEK; 7cestný; DAB.EVOSTA2 40-70/130; mosaz | IVAR.UNIMIX | 557675U | 26719
| 06. ROZDĚLOVAČE A PŘÍSLUŠENSTVÍ | UNIMIX - univerzální sestava - skříň P-MAX 3 - 3/4"xEK; 8cestný; DAB.EVOSTA2 40-70/130; mosaz | IVAR.UNIMIX | 557676U | 27527
| 06. ROZDĚLOVAČE A PŘÍSLUŠENSTVÍ | UNIMIX - univerzální sestava - skříň P-MAX 4 - 3/4"xEK; 9cestný; DAB.EVOSTA2 40-70/130; mosaz | IVAR.UNIMIX | 557677U | 28759
| 06. ROZDĚLOVAČE A PŘÍSLUŠENSTVÍ | UNIMIX - univerzální sestava - skříň P-MAX 4 - 3/4"xEK; 10cestný; DAB.EVOSTA2 40-70/130; mosaz | IVAR.UNIMIX | 557678U | 29702
| 06. ROZDĚLOVAČE A PŘÍSLUŠENSTVÍ | UNIMIX - univerzální sestava - skříň P-MAX 4 - 3/4"xEK; 11cestný; DAB.EVOSTA2 40-70/130; mosaz | IVAR.UNIMIX | 557679U | 30539
| 06. ROZDĚLOVAČE A PŘÍSLUŠENSTVÍ | UNIMIX - univerzální sestava - skříň P-MAX 4 - 3/4"xEK; 12cestný; DAB.EVOSTA2 40-70/130; mosaz | IVAR.UNIMIX | 557680U | 31322
| 06. ROZDĚLOVAČE A PŘÍSLUŠENSTVÍ | UNIMIX - univerzální sestava - skříň N-MAX 2 - 3/4"xEK; 2cestný; DAB.EVOSTA2 40-70/130; mosaz | IVAR.UNIMIX | 557670UN | 22090
| 06. ROZDĚLOVAČE A PŘÍSLUŠENSTVÍ | UNIMIX - univerzální sestava - skříň N-MAX 3 - 3/4"xEK; 3cestný; DAB.EVOSTA2 40-70/130; mosaz | IVAR.UNIMIX | 557671UN | 23455
| 06. ROZDĚLOVAČE A PŘÍSLUŠENSTVÍ | UNIMIX - univerzální sestava - skříň N-MAX 3 - 3/4"xEK; 4cestný; DAB.EVOSTA2 40-70/130; mosaz | IVAR.UNIMIX | 557672UN | 24262
| 06. ROZDĚLOVAČE A PŘÍSLUŠENSTVÍ | UNIMIX - univerzální sestava - skříň N-MAX 3 - 3/4"xEK; 5cestný; DAB.EVOSTA2 40-70/130; mosaz | IVAR.UNIMIX | 557673UN | 25068
| 06. ROZDĚLOVAČE A PŘÍSLUŠENSTVÍ | UNIMIX - univerzální sestava - skříň N-MAX 3 - 3/4"xEK; 6cestný; DAB.EVOSTA2 40-70/130; mosaz | IVAR.UNIMIX | 557674UN | 25874
| 06. ROZDĚLOVAČE A PŘÍSLUŠENSTVÍ | UNIMIX - univerzální sestava - skříň N-MAX 3 - 3/4"xEK; 7cestný; DAB.EVOSTA2 40-70/130; mosaz | IVAR.UNIMIX | 557675UN | 26719
| 06. ROZDĚLOVAČE A PŘÍSLUŠENSTVÍ | UNIMIX - univerzální sestava - skříň N-MAX 3 - 3/4"xEK; 8cestný; DAB.EVOSTA2 40-70/130; mosaz | IVAR.UNIMIX | 557676UN | 27527
| 06. ROZDĚLOVAČE A PŘÍSLUŠENSTVÍ | UNIMIX - univerzální sestava - skříň N-MAX 4 - 3/4"xEK; 9cestný; DAB.EVOSTA2 40-70/130; mosaz | IVAR.UNIMIX | 557677UN | 28759
| 06. ROZDĚLOVAČE A PŘÍSLUŠENSTVÍ | UNIMIX - univerzální sestava - skříň N-MAX 4 - 3/4"xEK; 10cestný; DAB.EVOSTA2 40-70/130; mosaz | IVAR.UNIMIX | 557678UN | 29702
| 06. ROZDĚLOVAČE A PŘÍSLUŠENSTVÍ | UNIMIX - univerzální sestava - skříň N-MAX 4 - 3/4"xEK; 11cestný; DAB.EVOSTA2 40-70/130; mosaz | IVAR.UNIMIX | 557679UN | 30539
| 06. ROZDĚLOVAČE A PŘÍSLUŠENSTVÍ | UNIMIX - univerzální sestava - skříň N-MAX 4 - 3/4"xEK; 12cestný; DAB.EVOSTA2 40-70/130; mosaz | IVAR.UNIMIX | 557680UN | 31322
| 06. ROZDĚLOVAČE A PŘÍSLUŠENSTVÍ | UNIMIX - univerzální sestava - bez skříně - 3/4"xEK; 2cestný; DAB.EVOSTA2 40-70/130; mosaz | IVAR.UNIMIX | 557670UBS | 20440
| 06. ROZDĚLOVAČE A PŘÍSLUŠENSTVÍ | UNIMIX - univerzální sestava - bez skříně - 3/4"xEK; 3cestný; DAB.EVOSTA2 40-70/130; mosaz | IVAR.UNIMIX | 557671UBS | 21805
| 06. ROZDĚLOVAČE A PŘÍSLUŠENSTVÍ | UNIMIX - univerzální sestava - bez skříně - 3/4"xEK; 4cestný; DAB.EVOSTA2 40-70/130; mosaz | IVAR.UNIMIX | 557672UBS | 22612
| 06. ROZDĚLOVAČE A PŘÍSLUŠENSTVÍ | UNIMIX - univerzální sestava - bez skříně - 3/4"xEK; 5cestný; DAB.EVOSTA2 40-70/130; mosaz | IVAR.UNIMIX | 557673UBS | 23418
| 06. ROZDĚLOVAČE A PŘÍSLUŠENSTVÍ | UNIMIX - univerzální sestava - bez skříně - 3/4"xEK; 6cestný; DAB.EVOSTA2 40-70/130; mosaz | IVAR.UNIMIX | 557674UBS | 24224
| 06. ROZDĚLOVAČE A PŘÍSLUŠENSTVÍ | UNIMIX - univerzální sestava - bez skříně - 3/4"xEK; 7cestný; DAB.EVOSTA2 40-70/130; mosaz | IVAR.UNIMIX | 557675UBS | 25069
| 06. ROZDĚLOVAČE A PŘÍSLUŠENSTVÍ | UNIMIX - univerzální sestava - bez skříně - 3/4"xEK; 8cestný; DAB.EVOSTA2 40-70/130; mosaz | IVAR.UNIMIX | 557676UBS | 25877
| 06. ROZDĚLOVAČE A PŘÍSLUŠENSTVÍ | UNIMIX - univerzální sestava - bez skříně - 3/4"xEK; 9cestný; DAB.EVOSTA2 40-70/130; mosaz | IVAR.UNIMIX | 557677UBS | 27109
| 06. ROZDĚLOVAČE A PŘÍSLUŠENSTVÍ | UNIMIX - univerzální sestava - bez skříně - 3/4"xEK; 10cestný; DAB.EVOSTA2 40-70/130; mosaz | IVAR.UNIMIX | 557678UBS | 28052
| 06. ROZDĚLOVAČE A PŘÍSLUŠENSTVÍ | UNIMIX - univerzální sestava - bez skříně - 3/4"xEK; 11cestný; DAB.EVOSTA2 40-70/130; mosaz | IVAR.UNIMIX | 557679UBS | 28889
| 06. ROZDĚLOVAČE A PŘÍSLUŠENSTVÍ | UNIMIX - univerzální sestava - bez skříně - 3/4"xEK; 12cestný; DAB.EVOSTA2 40-70/130; mosaz | IVAR.UNIMIX | 557680UBS | 29672
| 06. ROZDĚLOVAČE A PŘÍSLUŠENSTVÍ | Elektrický pohon axiální - 230V | IVAR.UNIMIX SSA 31 | UNIMIXSSA31 | 4561
| 06. ROZDĚLOVAČE A PŘÍSLUŠENSTVÍ | Elektrotermická hlavice - 0-10V; bez proudu zavřeno | IVAR.TE 3061 | 500887 | 2900
| 06. ROZDĚLOVAČE A PŘÍSLUŠENSTVÍ | Doplňkový modul rozdělovač/sběrač - pro sestavu UNIMIX - 3/4"x3/4"xEK | IVAR.UNIMIX RS | 500456 | 5098
| 06. ROZDĚLOVAČE A PŘÍSLUŠENSTVÍ | KIT čerpadlového modulu UNIMIX - pro rozdělovací sestavy - 6/4"x1" | IVAR.UM 01 | 500438 | 9128
| 06. ROZDĚLOVAČE A PŘÍSLUŠENSTVÍ | DUAL - sestava pro kombinaci vytápění - bez skříně - 3/4"xEK; 2cestný; mosaz | IVAR.CI 557 KS | 557670KS | 14970
| 06. ROZDĚLOVAČE A PŘÍSLUŠENSTVÍ | DUAL - sestava pro kombinaci vytápění - bez skříně - 3/4"xEK; 3cestný; mosaz | IVAR.CI 557 KS | 557671KS | 15834
| 06. ROZDĚLOVAČE A PŘÍSLUŠENSTVÍ | DUAL - sestava pro kombinaci vytápění - bez skříně - 3/4"xEK; 4cestný; mosaz | IVAR.CI 557 KS | 557672KS | 16721
| 06. ROZDĚLOVAČE A PŘÍSLUŠENSTVÍ | DUAL - sestava pro kombinaci vytápění - bez skříně - 3/4"xEK; 5cestný; mosaz | IVAR.CI 557 KS | 557673KS | 17559
| 06. ROZDĚLOVAČE A PŘÍSLUŠENSTVÍ | DUAL - sestava pro kombinaci vytápění - bez skříně - 3/4"xEK; 6cestný; mosaz | IVAR.CI 557 KS | 557674KS | 18397
| 06. ROZDĚLOVAČE A PŘÍSLUŠENSTVÍ | DUAL - sestava pro kombinaci vytápění - bez skříně - 3/4"xEK; 7cestný; mosaz | IVAR.CI 557 KS | 557675KS | 19235
| 06. ROZDĚLOVAČE A PŘÍSLUŠENSTVÍ | DUAL - sestava pro kombinaci vytápění - bez skříně - 3/4"xEK; 8cestný; mosaz | IVAR.CI 557 KS | 557676KS | 20037
| 06. ROZDĚLOVAČE A PŘÍSLUŠENSTVÍ | DUAL - sestava pro kombinaci vytápění - bez skříně - 3/4"xEK; 9cestný; mosaz | IVAR.CI 557 KS | 557677KS | 20873
| 06. ROZDĚLOVAČE A PŘÍSLUŠENSTVÍ | DUAL - sestava pro kombinaci vytápění - bez skříně - 3/4"xEK; 10cestný; mosaz | IVAR.CI 557 KS | 557678KS | 21713
| 06. ROZDĚLOVAČE A PŘÍSLUŠENSTVÍ | DUAL-MIX - sestava pro kombinaci vytápění - skříň P-MAX 2 - 1"xEK; 2cestný; mosaz | IVAR.CI 557 VP | 557670VP | 19304
| 06. ROZDĚLOVAČE A PŘÍSLUŠENSTVÍ | DUAL-MIX - sestava pro kombinaci vytápění - skříň P-MAX 3 - 1"xEK; 3cestný; mosaz | IVAR.CI 557 VP | 557671VP | 20696
| 06. ROZDĚLOVAČE A PŘÍSLUŠENSTVÍ | DUAL-MIX - sestava pro kombinaci vytápění - skříň P-MAX 3 - 1"xEK; 4cestný; mosaz | IVAR.CI 557 VP | 557672VP | 21584
| 06. ROZDĚLOVAČE A PŘÍSLUŠENSTVÍ | DUAL-MIX - sestava pro kombinaci vytápění - skříň P-MAX 3 - 1"xEK; 5cestný; mosaz | IVAR.CI 557 VP | 557673VP | 22422
| 06. ROZDĚLOVAČE A PŘÍSLUŠENSTVÍ | DUAL-MIX - sestava pro kombinaci vytápění - skříň P-MAX 3 - 1"xEK; 6cestný; mosaz | IVAR.CI 557 VP | 557674VP | 23259
| 06. ROZDĚLOVAČE A PŘÍSLUŠENSTVÍ | DUAL-MIX - sestava pro kombinaci vytápění - skříň P-MAX 3 - 1"xEK; 7cestný; mosaz | IVAR.CI 557 VP | 557675VP | 24097
| 06. ROZDĚLOVAČE A PŘÍSLUŠENSTVÍ | DUAL-MIX - sestava pro kombinaci vytápění - skříň P-MAX 3 - 1"xEK; 8cestný; mosaz | IVAR.CI 557 VP | 557676VP | 24900
| 06. ROZDĚLOVAČE A PŘÍSLUŠENSTVÍ | DUAL-MIX - sestava pro kombinaci vytápění - skříň P-MAX 4 - 1"xEK; 9cestný; mosaz | IVAR.CI 557 VP | 557677VP | 26294
| 06. ROZDĚLOVAČE A PŘÍSLUŠENSTVÍ | DUAL-MIX - sestava pro kombinaci vytápění - skříň P-MAX 4 - 1"xEK; 10cestný; mosaz | IVAR.CI 557 VP | 557678VP | 27134
| 06. ROZDĚLOVAČE A PŘÍSLUŠENSTVÍ | DUAL-MIX - sestava pro kombinaci vytápění - skříň N-MAX 2 - 1"xEK; 2cestný; mosaz | IVAR.CI 557 VP | 557670VPN | 19304
| 06. ROZDĚLOVAČE A PŘÍSLUŠENSTVÍ | DUAL-MIX - sestava pro kombinaci vytápění - skříň N-MAX 3 - 1"xEK; 3cestný; mosaz | IVAR.CI 557 VP | 557671VPN | 20696
| 06. ROZDĚLOVAČE A PŘÍSLUŠENSTVÍ | DUAL-MIX - sestava pro kombinaci vytápění - skříň N-MAX 3 - 1"xEK; 4cestný; mosaz | IVAR.CI 557 VP | 557672VPN | 21584
| 06. ROZDĚLOVAČE A PŘÍSLUŠENSTVÍ | DUAL-MIX - sestava pro kombinaci vytápění - skříň N-MAX 3 - 1"xEK; 5cestný; mosaz | IVAR.CI 557 VP | 557673VPN | 22422
| 06. ROZDĚLOVAČE A PŘÍSLUŠENSTVÍ | DUAL-MIX - sestava pro kombinaci vytápění - skříň N-MAX 3 - 1"xEK; 6cestný; mosaz | IVAR.CI 557 VP | 557674VPN | 23259
| 06. ROZDĚLOVAČE A PŘÍSLUŠENSTVÍ | DUAL-MIX - sestava pro kombinaci vytápění - skříň N-MAX 3 - 1"xEK; 7cestný; mosaz | IVAR.CI 557 VP | 557675VPN | 24097
| 06. ROZDĚLOVAČE A PŘÍSLUŠENSTVÍ | DUAL-MIX - sestava pro kombinaci vytápění - skříň N-MAX 3 - 1"xEK; 8cestný; mosaz | IVAR.CI 557 VP | 557676VPN | 24900
| 06. ROZDĚLOVAČE A PŘÍSLUŠENSTVÍ | DUAL-MIX - sestava pro kombinaci vytápění - skříň N-MAX 4 - 1"xEK; 9cestný; mosaz | IVAR.CI 557 VP | 557677VPN | 26294
| 06. ROZDĚLOVAČE A PŘÍSLUŠENSTVÍ | DUAL-MIX - sestava pro kombinaci vytápění - skříň N-MAX 4 - 1"xEK; 10cestný; mosaz | IVAR.CI 557 VP | 557678VPN | 27134
| 06. ROZDĚLOVAČE A PŘÍSLUŠENSTVÍ | DUAL-MIX - sestava pro kombinaci vytápění - bez skříně - 1"xEK; 2cestný; mosaz | IVAR.CI 557 VP | 557670VPBS | 17654
| 06. ROZDĚLOVAČE A PŘÍSLUŠENSTVÍ | DUAL-MIX - sestava pro kombinaci vytápění - bez skříně - 1"xEK; 3cestný; mosaz | IVAR.CI 557 VP | 557671VPBS | 19046
| 06. ROZDĚLOVAČE A PŘÍSLUŠENSTVÍ | DUAL-MIX - sestava pro kombinaci vytápění - bez skříně - 1"xEK; 4cestný; mosaz | IVAR.CI 557 VP | 557672VPBS | 19934
| 06. ROZDĚLOVAČE A PŘÍSLUŠENSTVÍ | DUAL-MIX - sestava pro kombinaci vytápění - bez skříně - 1"xEK; 5cestný; mosaz | IVAR.CI 557 VP | 557673VPBS | 20772
| 06. ROZDĚLOVAČE A PŘÍSLUŠENSTVÍ | DUAL-MIX - sestava pro kombinaci vytápění - bez skříně - 1"xEK; 6cestný; mosaz | IVAR.CI 557 VP | 557674VPBS | 21609
| 06. ROZDĚLOVAČE A PŘÍSLUŠENSTVÍ | DUAL-MIX - sestava pro kombinaci vytápění - bez skříně - 1"xEK; 7cestný; mosaz | IVAR.CI 557 VP | 557675VPBS | 22447
| 06. ROZDĚLOVAČE A PŘÍSLUŠENSTVÍ | DUAL-MIX - sestava pro kombinaci vytápění - bez skříně - 1"xEK; 8cestný; mosaz | IVAR.CI 557 VP | 557676VPBS | 23250
| 06. ROZDĚLOVAČE A PŘÍSLUŠENSTVÍ | DUAL-MIX - sestava pro kombinaci vytápění - bez skříně - 1"xEK; 9cestný; mosaz | IVAR.CI 557 VP | 557677VPBS | 24644
| 06. ROZDĚLOVAČE A PŘÍSLUŠENSTVÍ | DUAL-MIX - sestava pro kombinaci vytápění - bez skříně - 1"xEK; 10cestný; mosaz | IVAR.CI 557 VP | 557678VPBS | 25484
| 06. ROZDĚLOVAČE A PŘÍSLUŠENSTVÍ | T-kus s teploměrem - EKxEK | IVAR.AC 4615 N | 500804 | 490
| 06. ROZDĚLOVAČE A PŘÍSLUŠENSTVÍ | Šroubení s teploměrem - 5/4"x1" | IVAR.AC 637 N | 501356N | 659
| 06. ROZDĚLOVAČE A PŘÍSLUŠENSTVÍ | Teploměr axiální - 0 °C až +80 °C; D 40mm; bez jímky - pro rozdělovače | IVAR.TP 120 ABJ | 500062 | 203
| 06. ROZDĚLOVAČE A PŘÍSLUŠENSTVÍ | Teploměr příložný - 0-80 °C; pr. 40mm | IVAR.AC 690 | 510180 | 453
| 06. ROZDĚLOVAČE A PŘÍSLUŠENSTVÍ | Tepelná izolace - k mosazným rozdělovačům - 1"; 12 výstupů | IVAR.AC 652 | 506253 | 662
| 06. ROZDĚLOVAČE A PŘÍSLUŠENSTVÍ | Tepelná izolace - k mosazným rozdělovačům - 5/4"; 12 výstupů | IVAR.AC 652 | 506254 | 699
| 06. ROZDĚLOVAČE A PŘÍSLUŠENSTVÍ | Tepelná izolace - k mosazným rozdělovačům - 6/4"; 12 výstupů | IVAR.AC 652 | 506444 | 858
| 06. ROZDĚLOVAČE A PŘÍSLUŠENSTVÍ | Elektrotermická hlavice - 230V; bez proudu zavřeno | IVAR.TE 3040 | 501508 | 694
| 06. ROZDĚLOVAČE A PŘÍSLUŠENSTVÍ | Elektrotermická hlavice - 230V; bez proudu otevřeno | IVAR.TE 4040 | 501508A | 810
| 06. ROZDĚLOVAČE A PŘÍSLUŠENSTVÍ | Elektrotermická hlavice - 24V; bez proudu zavřeno | IVAR.TE 3041 | 501524 | 810
| 06. ROZDĚLOVAČE A PŘÍSLUŠENSTVÍ | Elektrotermická hlavice - 24V; bez proudu otevřeno | IVAR.TE 4041 | 501524A | 810
| 06. ROZDĚLOVAČE A PŘÍSLUŠENSTVÍ | Elektrotermická hlavice - 12V; bez proudu zavřeno | IVAR.TE 3104 | 501537 | 1343
| 06. ROZDĚLOVAČE A PŘÍSLUŠENSTVÍ | Elektrotermická hlavice - 12V; bez proudu otevřeno | IVAR.TE 3042 | 501577 | 1416
| 06. ROZDĚLOVAČE A PŘÍSLUŠENSTVÍ | Elektrotermická hlavice - 0-10V; bez proudu zavřeno | IVAR.TE 3061 | 500887 | 2900
| 06. ROZDĚLOVAČE A PŘÍSLUŠENSTVÍ | Elektrotermická hlavice - 230V; bez proudu zavřeno | IVAR.TE 3040 IV | 501508E | 741
novinka | 06. ROZDĚLOVAČE A PŘÍSLUŠENSTVÍ | KIT kulových uzávěrů - rohový se šroubením a teploměrem - 1" | IVAR.6063 R | 6063R006 | 2597
novinka | 06. ROZDĚLOVAČE A PŘÍSLUŠENSTVÍ | KIT kulových uzávěrů - přímý se šroubením a teploměrem - 1" | IVAR.6061 R | 6061R006 | 2365
novinka | 06. ROZDĚLOVAČE A PŘÍSLUŠENSTVÍ | KIT kulových uzávěrů rohový se šroubením a teploměrem - 5/4" | IVAR.9744 R | 9744R007 | 5032
| 06. ROZDĚLOVAČE A PŘÍSLUŠENSTVÍ | KIT dvou kulových uzávěrů - se šroubením - 3/4" | IVAR.9723 R | 9723R005 | 915
| 06. ROZDĚLOVAČE A PŘÍSLUŠENSTVÍ | KIT dvou kulových uzávěrů - se šroubením - 1" | IVAR.9723 R | 9723R006 | 1418
| 06. ROZDĚLOVAČE A PŘÍSLUŠENSTVÍ | KIT dvou kulových uzávěrů - se šroubením - 5/4" | IVAR.9723 R | 9723R007 | 3013
| 06. ROZDĚLOVAČE A PŘÍSLUŠENSTVÍ | Kulový uzávěr k rozdělovači - 1/2"xEK | IVAR.SF 1325 F | 500893 | 316
| 06. ROZDĚLOVAČE A PŘÍSLUŠENSTVÍ | Kulový uzávěr k rozdělovači - EKxEK | IVAR.SF 1325 F | 501398 | 259
| 06. ROZDĚLOVAČE A PŘÍSLUŠENSTVÍ | Ukončení rozdělovače - 1" - s automatickým odvzdušňovacím ventilem | IVAR.CS 554/1 | 590067CS | 762
| 06. ROZDĚLOVAČE A PŘÍSLUŠENSTVÍ | Ukončení rozdělovače - 1" - s ručním odvzdušňovacím ventilem | IVAR.AC 657 N | 506235 | 496
| 06. ROZDĚLOVAČE A PŘÍSLUŠENSTVÍ | Mezikus k rozdělovači - 1"x1" | IVAR.CS 554/3 | 500124 | 1353
| 06. ROZDĚLOVAČE A PŘÍSLUŠENSTVÍ | Ukončení rozdělovače - 1" | IVAR.AC 630 P | 500980K | 429
| 06. ROZDĚLOVAČE A PŘÍSLUŠENSTVÍ | By-pass sestava - s přepouštěcím ventilem - 1"; vnější otočné šroubení | IVAR.AC 666 | 500126 | 1312
| 06. ROZDĚLOVAČE A PŘÍSLUŠENSTVÍ | By-pass sestava - s přepouštěcím ventilem - 1"; vnější otočné šroubení; ventily; teploměr | IVAR.AC 668 | 500128 | 3756
| 06. ROZDĚLOVAČE A PŘÍSLUŠENSTVÍ | Termostatická hlavice kapalinová - kapilára 2m; čidlo ponorné - + 20° C až + 60° C | IVAR.T 5011 | 501175 | 920
| 06. ROZDĚLOVAČE A PŘÍSLUŠENSTVÍ | Termostatická hlavice kapalinová - s kapilárou 1m a jímkou - + 30 °C až + 50 °C | IVAR.T 5011U | 501175U | 995
| 06. ROZDĚLOVAČE A PŘÍSLUŠENSTVÍ | Příložný termostat - pro oběhová čerpadla - + 17 °C až + 90 °C | IVAR.AC 614 | 580002 | 758
| 06. ROZDĚLOVAČE A PŘÍSLUŠENSTVÍ | Ovládací termostat - pro oběhová čerpadla - + 25 °C až + 55 °C | IVAR.AC 614 E | 58000E | 1521
| 06. ROZDĚLOVAČE A PŘÍSLUŠENSTVÍ | EVOSTA2 40-70/130 elektronické oběhové čerpadlo pro otopné systémy *ADE* | DAB.EVOSTA2 | 60186046 | 4021
| 06. ROZDĚLOVAČE A PŘÍSLUŠENSTVÍ | EVOSTA2 40-70/180 elektronické oběhové čerpadlo pro otopné systémy *ADE* | DAB.EVOSTA2 | 60185492 | 4021
| 06. ROZDĚLOVAČE A PŘÍSLUŠENSTVÍ | KIT regulačního průtokoměru se šroubením - pro rozdělovače IVAR - 1"; EK; 0-2,5l/min | IVAR.KIT FLC 20 | KIT50620410 | 401
| 06. ROZDĚLOVAČE A PŘÍSLUŠENSTVÍ | KIT regulačního průtokoměru se šroubením - pro rozdělovače IVAR - 5/4"; EK; 0-5l/min | IVAR.KIT FLC 20 | KIT50620454 | 407
| 06. ROZDĚLOVAČE A PŘÍSLUŠENSTVÍ | Průtokoměr - pro rozdělovače IVAR - EKxEK | IVAR.FLC 15 | 500867 | 477
| 06. ROZDĚLOVAČE A PŘÍSLUŠENSTVÍ | Rohové dopojení rozdělovače - 1"x1" | IVAR.AC 619 L | 500528 | 509
| 06. ROZDĚLOVAČE A PŘÍSLUŠENSTVÍ | Rohové dopojení rozdělovače - 1"x1" | IVAR.AC 619 | 500523 | 373
| 06. ROZDĚLOVAČE A PŘÍSLUŠENSTVÍ | Rozdělovací kus - k napojení na armatury typu EK - EKx(2xEK) | IVAR.AC 647 | 506138 | 344
| 06. ROZDĚLOVAČE A PŘÍSLUŠENSTVÍ | Směšovací ventil - k sestavám DUAL-MIX - 1"Fx1"Fx1"F | IVAR.MR 01 | 501420 | 1739
| 06. ROZDĚLOVAČE A PŘÍSLUŠENSTVÍ | Termostatický ventil s vyšším průtokem - 3/4" - pro termostatickou hlavici | IVAR.VDS 01 | 500388 | 1413
| 06. ROZDĚLOVAČE A PŘÍSLUŠENSTVÍ | Termostatický ventil s vyšším průtokem - 3/4" - pro elektrotermickou hlavici | IVAR.VDS 02 | 500388M | 1432
| 06. ROZDĚLOVAČE A PŘÍSLUŠENSTVÍ | KIT čerpadlového modulu - pro rozdělovací sestavy - 6/4"x1" (VSTUP/VÝSTUP) | IVAR.AC 663 | 501805 | 4802
| 06. ROZDĚLOVAČE A PŘÍSLUŠENSTVÍ | Vypouštěcí ventil - 1/2"; rohový | IVAR.AC 650 | 501016 | 334
| 07. PLOŠNÉ VYTÁPĚNÍ A CHLAZENÍ | Systémová izolační deska - s ochr. hydroizolační fólií - 1200x600mm - 0,72m2; černá - 9,36m2/13ks | IVAR.TH 30 P | TH30P | 409
| 07. PLOŠNÉ VYTÁPĚNÍ A CHLAZENÍ | Systémová izolační deska - s ochrannou hydroizolační fólií - 1000x500mm - 0,50m2; černá - 7,5m2/15ks | IVAR.TH 15 P | TH15P | 403
| 07. PLOŠNÉ VYTÁPĚNÍ A CHLAZENÍ | Systémová izolační deska - s ochrannou hydroizolační fólií - 1400x800mm - 1,12m2; černá - 6,72m2/6ks | IVAR.COMBITOP ND 30 N | ND30N | 455
| 07. PLOŠNÉ VYTÁPĚNÍ A CHLAZENÍ | Systémová izolační deska - s ochrannou fólií - 1400x800mm (1,12m2); černá - 14,56m2/13ks | IVAR.COMBITOP ND 10 N | ND10N | 421
| 07. PLOŠNÉ VYTÁPĚNÍ A CHLAZENÍ | Systémová hydroizolační fólie - 1400x800mm (1,12m2) - 145,60m2/130ks | IVAR.SOLOTOP | SOLOTOP | 337
| 07. PLOŠNÉ VYTÁPĚNÍ A CHLAZENÍ | Systémová hydroizolační fólie - pro aplikaci samonivelačních směsí - 1400x800mm (1,12m²); černá | IVAR.SOLO 10-12 | SOLO1012 | 456
| 07. PLOŠNÉ VYTÁPĚNÍ A CHLAZENÍ | Systémová izolační deska - 1200x600mm (0,72m2); bílá - 13,68m2/19ks | IVAR.TB 20 P 05 | TB20P05 | 332
| 07. PLOŠNÉ VYTÁPĚNÍ A CHLAZENÍ | Systémová izolační role - s laminovanou ALU PET fólií - 10000x1000mm (10m²) | IVAR.TAKR | TAKR1 | 191
| 07. PLOŠNÉ VYTÁPĚNÍ A CHLAZENÍ | Systémová izolační role - s laminovanou ALU PET fólií a kročejovou izolací - 10000x1000mm (10m²) | IVAR.TAKR | TAKR1DB | 191
| 07. PLOŠNÉ VYTÁPĚNÍ A CHLAZENÍ | Fólie separační rastrovaná - 0,2x1200mm - 100m² | IVAR.FR | 601001FR.100 | 52
| 07. PLOŠNÉ VYTÁPĚNÍ A CHLAZENÍ | Fólie separační rastrovaná - 0,2x1200mm - 200m2 | IVAR.FR | 601001FR | 52
| 07. PLOŠNÉ VYTÁPĚNÍ A CHLAZENÍ | Fólie separační rastrovaná - 0,1x1030mm; AL - 50m² | IVAR.FRO | 601002FRO | 69
| 07. PLOŠNÉ VYTÁPĚNÍ A CHLAZENÍ | Metalická páska - pro spojování fólií - 55mm x 50m | IVAR.FRP | 601003FRP | 157
| 07. PLOŠNÉ VYTÁPĚNÍ A CHLAZENÍ | Systémová izolační deska - suchý systém - 1000x500mm (0,50m2) - 10m2/20ks | IVAR.TR 01-RENOVA | TR01 | 329
| 07. PLOŠNÉ VYTÁPĚNÍ A CHLAZENÍ | Teplosměnná lamela k systémové desce IVAR.TR 01-RENOVA - 1000x120x0,40mm; pozinkovaný plech | IVAR.TR 02-RENOVA | TR02 | 222
| 07. PLOŠNÉ VYTÁPĚNÍ A CHLAZENÍ | Teplosměnná lamela k systémové desce IVAR.TR 01-RENOVA - 1000x120x0,45mm; hliníkový plech | IVAR.TR 03-RENOVA | TR03 | 105
| 07. PLOŠNÉ VYTÁPĚNÍ A CHLAZENÍ | Systémová tepelně izolační deska - suchý systém - 20mm - 1200x600mm (0,72m²) | IVAR.ST 20 AL | ST20AL | 622
| 07. PLOŠNÉ VYTÁPĚNÍ A CHLAZENÍ | Systémová tepelně izolační deska - suchý systém - 30mm - 1200x600mm (0,72m²) | IVAR.ST 30 AL | ST30AL | 672
| 07. PLOŠNÉ VYTÁPĚNÍ A CHLAZENÍ | Potrubí PE-RT - 16x2; PN6, T=+90° C; PN10, T=+60° C - 500m | IVAR.PE-RT | 70016500P | 26
| 07. PLOŠNÉ VYTÁPĚNÍ A CHLAZENÍ | Obvodový dilatační pás - samolepicí s fólií - tl. 8mm; š. 150mm - 50/300m | IVAR.DP 50 | DP50 | 28
| 07. PLOŠNÉ VYTÁPĚNÍ A CHLAZENÍ | Obvodový dilatační pás - samolepicí s fólií - tl. 5mm; š. 100mm - 50/400m | IVAR.DP 55 | DP55 | 15
| 07. PLOŠNÉ VYTÁPĚNÍ A CHLAZENÍ | Středový dilatační profil - samolepicí - tl.=10mm; v=60mm; d=1800mm | IVAR.SDP | 14730 | 137
| 07. PLOŠNÉ VYTÁPĚNÍ A CHLAZENÍ | Středový dilatační profil - samolepicí - tl.=10mm; v=80mm; d=1800mm | IVAR.SDP | 14731 | 174
| 07. PLOŠNÉ VYTÁPĚNÍ A CHLAZENÍ | Fixační příchytka potrubí - 50mm; přímá | IVAR.PPA | PPA50 | 4
| 07. PLOŠNÉ VYTÁPĚNÍ A CHLAZENÍ | Fixační příchytka potrubí - 75mm; přímá | IVAR.PPA | PPA75 | 4
| 07. PLOŠNÉ VYTÁPĚNÍ A CHLAZENÍ | Fixační příchytka potrubí - 75mm; lomená | IVAR.PPB | PPB | 6
| 07. PLOŠNÉ VYTÁPĚNÍ A CHLAZENÍ | Fixační lišta potrubí - 16-18mm; 1m/100 | IVAR.GL | 602000017 | 41
| 07. PLOŠNÉ VYTÁPĚNÍ A CHLAZENÍ | Fixační lišta potrubí - 16-18mm; s hřebem 18mm; 1m | IVAR.GL 18 | 602000018 | 41
| 07. PLOŠNÉ VYTÁPĚNÍ A CHLAZENÍ | Fixační lišta potrubí - 16-18mm; s hřebem 40mm; 1m | IVAR.GL 40 | 602000040 | 43
| 07. PLOŠNÉ VYTÁPĚNÍ A CHLAZENÍ | Fixační lišta potrubí - hřebenová - 20mm; 2m | IVAR.WL | BIN-20B50 | 137
| 07. PLOŠNÉ VYTÁPĚNÍ A CHLAZENÍ | Fixační lišta potrubí - hřebenová - 25mm; 2m | IVAR.WL | BIN-25B50 | 197
| 07. PLOŠNÉ VYTÁPĚNÍ A CHLAZENÍ | Fixační třmen potrubí - 14-22mm; pr. 4-6mm | IVAR.CLIP | CLIP17F3 | 4
| 07. PLOŠNÉ VYTÁPĚNÍ A CHLAZENÍ | Fixační oblouk potrubí PEX - 16-18mm | IVAR.719 | 71900102 | 62
| 07. PLOŠNÉ VYTÁPĚNÍ A CHLAZENÍ | Fixační oblouk potrubí PEX - pr. 20mm | IVAR.719 | 28130748 | 96
| 07. PLOŠNÉ VYTÁPĚNÍ A CHLAZENÍ | Fixační oblouk potrubí PEX - pr. 25mm | IVAR.719 | 28130027 | 113
| 07. PLOŠNÉ VYTÁPĚNÍ A CHLAZENÍ | Fixační funkční hmoždinka - pr. 8mm | IVAR.PPH | PPH8 | 3
| 07. PLOŠNÉ VYTÁPĚNÍ A CHLAZENÍ | Fixační funkční hmoždinka - pr. 10mm | IVAR.PPH | PPH10 | 3
| 07. PLOŠNÉ VYTÁPĚNÍ A CHLAZENÍ | Fixační funkční hmoždinka - pr. 12mm | IVAR.PPH | PPH12 | 4
| 07. PLOŠNÉ VYTÁPĚNÍ A CHLAZENÍ | Plastifikátor - kanystr 10kg | IVAR.PL 10 | PL10 | 144
| 07. PLOŠNÉ VYTÁPĚNÍ A CHLAZENÍ | Panel sálavého stropního topení/chlazení - 1000x1200x30mm; sádrokartonový; aktivní; IN/OUT st.1000mm | IVAR.TOP-CLIMA A | TOP-A1012 | 2341
| 07. PLOŠNÉ VYTÁPĚNÍ A CHLAZENÍ | Panel sálavého stropního topení/chlazení - 2000x1200x30mm; sádrokartonový; aktivní | IVAR.TOP-CLIMA A | TOP-A2012 | 2341
| 07. PLOŠNÉ VYTÁPĚNÍ A CHLAZENÍ | Panel sálavého stropního topení/chlazení - 2000x1200x30mm; sádrokartonový; pasivní | IVAR.TOP-CLIMA P | TOP-P2012 | 1246
| 07. PLOŠNÉ VYTÁPĚNÍ A CHLAZENÍ | Panel sálavého stropního topení/chlazení - 600x600x30mm; ocelový; aktivní/hladký | IVAR.METAL-CLIMA A | METAL-AL | 4286
| 07. PLOŠNÉ VYTÁPĚNÍ A CHLAZENÍ | Panel sálavého stropního topení/chlazení - 600x600x30mm; ocelový; aktivní/perforovaný | IVAR.METAL-CLIMA A | METAL-AF | 4450
| 07. PLOŠNÉ VYTÁPĚNÍ A CHLAZENÍ | Panel sálavého stropního topení/chlazení - 600x600x30mm; ocelový; pasivní/hladký | IVAR.METAL-CLIMA P | METAL-PL | 2442
| 07. PLOŠNÉ VYTÁPĚNÍ A CHLAZENÍ | Panel sálavého stropního topení/chlazení - 600x600x30mm; ocelový; pasivní/perforovaný | IVAR.METAL-CLIMA P | METAL-PF | 2765
| 07. PLOŠNÉ VYTÁPĚNÍ A CHLAZENÍ | Potrubí PEX - s tepelně izol. pláštěm - rozvody stropního topení/chlazení - 20x2; modrá; 25m | IVAR.PE-Xa RCB | I-PEXA20RCB25 | 129
| 07. PLOŠNÉ VYTÁPĚNÍ A CHLAZENÍ | Potrubí PEX - s tepelně izol. pláštěm - rozvody stropního topení/chlazení - 20x2; červená; 25m | IVAR.PE-Xa RCR | I-PEXA20RCR25 | 129
| 07. PLOŠNÉ VYTÁPĚNÍ A CHLAZENÍ | Potrubí PE-RT - připojení panelů do rozvodu stropního topení/chlazení- 10x1,3; 200m | IVAR.HK PE-RT | HK-PERT10R2 | 54
| 07. PLOŠNÉ VYTÁPĚNÍ A CHLAZENÍ | Potrubí PE-RT - připojení panelů do rozvodu stropního topení/chlazení - 10x1,3; 1000m | IVAR.HK PE-RT | HK-PERT10R10 | 54
| 07. PLOŠNÉ VYTÁPĚNÍ A CHLAZENÍ | Tepelná izolace fitinků - tl.=3mm; š=50mm; 10m | IVAR.ISOL-PPSU | ISOL-RACC | 397
| 07. PLOŠNÉ VYTÁPĚNÍ A CHLAZENÍ | Tepelná izolace potrubí - pr. 10mm; tl. 6mm; 2m | IVAR.ISOL-T | ISOL-10 | 30
| 07. PLOŠNÉ VYTÁPĚNÍ A CHLAZENÍ | Vsuvka PRESS - 10/1,3x10/1,3 | IVAR.V PPSU2 IC | PPSU2RV | 37
| 07. PLOŠNÉ VYTÁPĚNÍ A CHLAZENÍ | Vsuvka PRESS - 20/2x20/2 | IVAR.V PPSU1 IC | PPSU1RV | 92
| 07. PLOŠNÉ VYTÁPĚNÍ A CHLAZENÍ | Koleno PRESS - 20/2x20/2 | IVAR.K PPSU9 IC | PPSU9RV | 123
| 07. PLOŠNÉ VYTÁPĚNÍ A CHLAZENÍ | Koleno PRESS - redukované - 20/2x10/1,3 | IVAR.KR PPSU6 IC | PPSU6RV | 115
| 07. PLOŠNÉ VYTÁPĚNÍ A CHLAZENÍ | T-kus PRESS - 20/2x20/2x20/2 | IVAR.T PPSU3 IC | PPSU3RV | 176
| 07. PLOŠNÉ VYTÁPĚNÍ A CHLAZENÍ | T-kus PRESS redukovaný - 20/2x10/1,3x20/2 | IVAR.TR PPSU4 IC | PPSU4RV | 153
| 07. PLOŠNÉ VYTÁPĚNÍ A CHLAZENÍ | Rozbočovací kříž - redukovaný - 20/2x10/1,3x20/2x10/1,3 | IVAR.RK PPSU5 IC | PPSU5RV | 287
| 07. PLOŠNÉ VYTÁPĚNÍ A CHLAZENÍ | Lisovací objímka - 10/1,3 | IVAR.O PPSU8 IC | PPSU8RV | 20
| 07. PLOŠNÉ VYTÁPĚNÍ A CHLAZENÍ | Lisovací objímka - 20/2 | IVAR.O PPSU7 IC | PPSU7RV | 33
| 07. PLOŠNÉ VYTÁPĚNÍ A CHLAZENÍ | Ventil zamezující cirkulaci studené vody - 3/4"FxEK | IVAR.AC 618 | 500522 | 1393
| 07. PLOŠNÉ VYTÁPĚNÍ A CHLAZENÍ | Ventil zamezující cirkulaci studené vody - 1"Fx1"M | IVAR.AC 618 | 500495 | 3456
| 07. PLOŠNÉ VYTÁPĚNÍ A CHLAZENÍ | Potrubí PEX - pro stěnové-stropní vytápění - 12x2mm - 240m | IVAR.PE-Xc-ST | 28130718 | 56
| 07. PLOŠNÉ VYTÁPĚNÍ A CHLAZENÍ | Fixační lišta - pro potrubí stěnového-stropního vytápění - 900x20x35mm | IVAR.GL-ST | 28130724 | 135
| 07. PLOŠNÉ VYTÁPĚNÍ A CHLAZENÍ | Fixační úchyt oblouku - pro potrubí stěnového-stropního vytápění - pr. 12mm | IVAR.FIX-ST | 28130723 | 12
| 07. PLOŠNÉ VYTÁPĚNÍ A CHLAZENÍ | Fixační síť - pro stěnové-stropní vytápění - 1000x1mm - 50m2 | IVAR.FIXSIT-ST | 28130726 | 125
| 08. KOTLOVÉ A BYTOVÉ MĚŘICÍ SESTAVY | Kotlový modul - nesměšovaný - DN 25; bez čerpadla *ATT* | IVAR.KA-125 | IVA49072541 | 6317
| 08. KOTLOVÉ A BYTOVÉ MĚŘICÍ SESTAVY | Kotlový modul - nesměšovaný - DN 25; DAB.EVOSTA2 40-70/180 *ATT* | IVAR.KA-125 | IVA49072947DAB | 11404
| 08. KOTLOVÉ A BYTOVÉ MĚŘICÍ SESTAVY | Kotlový modul - 3cestný směšovací ventil - DN 25; bez čerpadla *ATT* | IVAR.KTV3-125 | IVA49072503 | 8684
| 08. KOTLOVÉ A BYTOVÉ MĚŘICÍ SESTAVY | Kotlový modul - 3cestný směšovací ventil - DN 25; DAB.EVOSTA2 40-70/180 *ATT* | IVAR.KTV3-125 | IVA49072522DAB | 13770
| 08. KOTLOVÉ A BYTOVÉ MĚŘICÍ SESTAVY | Horizontální distribuční rozdělovač - pro kotlové moduly DN 25 - 2 moduly *ATT* | IVAR.C70 | IVA49070901 | 7146
| 08. KOTLOVÉ A BYTOVÉ MĚŘICÍ SESTAVY | Horizontální distribuční rozdělovač - pro kotlové moduly DN 25 - 3 moduly *ATT* | IVAR.C70 | IVA49070902 | 8894
| 08. KOTLOVÉ A BYTOVÉ MĚŘICÍ SESTAVY | Horizontální distribuční rozdělovač - pro kotlové moduly DN 25 - 4 moduly *ATT* | IVAR.C70 | IVA49070903 | 11849
| 08. KOTLOVÉ A BYTOVÉ MĚŘICÍ SESTAVY | Horizontální distribuční rozdělovač - pro kotlové moduly DN 25 - 5 modulů *ATT* | IVAR.C70 | IVA49070904 | 16972
| 08. KOTLOVÉ A BYTOVÉ MĚŘICÍ SESTAVY | Hydraulický oddělovač - pro horizontální distribuční rozdělovač DN 25 - 4000l/h *ATT* | IVAR.CP70 PLUS | IVA49017051 | 6123
| 08. KOTLOVÉ A BYTOVÉ MĚŘICÍ SESTAVY | Kotlový modul - nesměšovaný - DN 32; bez čerpadla *ATT* | IVAR.KS-125 | IVA49035701 | 9147
| 08. KOTLOVÉ A BYTOVÉ MĚŘICÍ SESTAVY | Kotlový modul - nesměšovaný - DN 32; DAB.EVOSTA3 60/180X *ATT* | IVAR.KS-125 | IVA49035717DAB | 17145
| 08. KOTLOVÉ A BYTOVÉ MĚŘICÍ SESTAVY | Kotlový modul - 3cestný směšovací ventil - DN 32; bez čerpadla *ATT* | IVAR.KM3-125 | IVA49031701 | 14173
| 08. KOTLOVÉ A BYTOVÉ MĚŘICÍ SESTAVY | Kotlový modul - 3cestný směšovací ventil - DN 32; DAB.EVOSTA3 60/180X *ATT* | IVAR.KM3-125 | IVA49031717DAB | 22172
| 08. KOTLOVÉ A BYTOVÉ MĚŘICÍ SESTAVY | Horizontální distribuční rozdělovač - pro kotlové moduly DN 32 - 2 moduly *ATT* | IVAR.C90 | IVA49043731 | 11223
| 08. KOTLOVÉ A BYTOVÉ MĚŘICÍ SESTAVY | Horizontální distribuční rozdělovač - pro kotlové moduly DN 32 - 3 moduly *ATT* | IVAR.C90 | IVA49043732 | 15087
| 08. KOTLOVÉ A BYTOVÉ MĚŘICÍ SESTAVY | Horizontální distribuční rozdělovač - pro kotlové moduly DN 32 - 4 moduly *ATT* | IVAR.C90 | IVA49043733 | 21794
| 08. KOTLOVÉ A BYTOVÉ MĚŘICÍ SESTAVY | Horizontální distribuční rozdělovač - pro kotlové moduly DN 32 - 5 modulů *ATT* | IVAR.C90 | IVA49043734 | 28394
| 08. KOTLOVÉ A BYTOVÉ MĚŘICÍ SESTAVY | Hydraulický oddělovač - pro horizontální distribuční rozdělovač DN 32 - 6500l/h *ATT* | IVAR.CP90 | IVA49017057 | 11849
| 08. KOTLOVÉ A BYTOVÉ MĚŘICÍ SESTAVY | Set nástěnného držáku - pro kotlový modul - DN 25/DN 32 *ATT* | IVAR.KIT K2 | IVA49017821 | 840
| 08. KOTLOVÉ A BYTOVÉ MĚŘICÍ SESTAVY | Nástěnný držák hydraulického oddělovače IVAR.CP70 PLUS - DN 25 *ATT* | IVAR.KIT SM70 | IVA20508190 | 774
| 08. KOTLOVÉ A BYTOVÉ MĚŘICÍ SESTAVY | Nástěnný držák hydraulického oddělovače IVAR.CP90 - DN 32 *ATT* | IVAR.KIT SM90 | IVA20508200 | 1026
| 08. KOTLOVÉ A BYTOVÉ MĚŘICÍ SESTAVY | Nástěnný držák horizontálního rozdělovače IVAR.C70 a IVAR.C90 - DN 25/DN 32 *ATT* | IVAR.KIT DELTA | IVA49018071 | 1223
| 08. KOTLOVÉ A BYTOVÉ MĚŘICÍ SESTAVY | KIT izolovaného připojovacího potrubí IVAR.TB70 - pro 2cestný rozdělovač; DN 25 *ATT* | IVAR.TB70 | IVA49201151 | 2260
| 08. KOTLOVÉ A BYTOVÉ MĚŘICÍ SESTAVY | KIT izolovaného připojovacího potrubí IVAR.TB70 - pro 3cestný rozdělovač; DN 25 *ATT* | IVAR.TB70 | IVA49201152 | 2481
| 08. KOTLOVÉ A BYTOVÉ MĚŘICÍ SESTAVY | KIT izolovaného připojovacího potrubí IVAR.TB70 - pro 4cestný rozdělovač; DN 25 *ATT* | IVAR.TB70 | IVA49201153 | 2661
| 08. KOTLOVÉ A BYTOVÉ MĚŘICÍ SESTAVY | KIT izolovaného připojovacího potrubí IVAR.TB70 - pro 5cestný rozdělovač; DN 25 *ATT* | IVAR.TB70 | IVA49201154 | 2914
| 08. KOTLOVÉ A BYTOVÉ MĚŘICÍ SESTAVY | KIT izolovaného připojovacího potrubí IVAR.TB90 - pro 2cestný rozdělovač; DN 32 *ATT* | IVAR.TB90 | IVA49201160 | 4399
| 08. KOTLOVÉ A BYTOVÉ MĚŘICÍ SESTAVY | KIT izolovaného připojovacího potrubí IVAR.TB90 - pro 3cestný rozdělovač; DN 32 *ATT* | IVAR.TB90 | IVA49201161 | 4818
| 08. KOTLOVÉ A BYTOVÉ MĚŘICÍ SESTAVY | KIT izolovaného připojovacího potrubí IVAR.TB90 - pro 4cestný rozdělovač; DN 32 *ATT* | IVAR.TB90 | IVA49201162 | 4950
| 08. KOTLOVÉ A BYTOVÉ MĚŘICÍ SESTAVY | KIT izolovaného připojovacího potrubí IVAR.TB90 - pro 5cestný rozdělovač; DN 32 *ATT* | IVAR.TB90 | IVA49201163 | 5387
| 08. KOTLOVÉ A BYTOVÉ MĚŘICÍ SESTAVY | Servopohon - 230V; 3P; 120s; 5Nm *ATT* | IVAR.SRVM ECOMIX | IVA20317291 | 3618
| 08. KOTLOVÉ A BYTOVÉ MĚŘICÍ SESTAVY | Servopohon - 24V; 0-10/2-10V; 120s; 5Nm *ATT* | IVAR.SRVM ECOMIX | IVA20317294 | 7119
| 08. KOTLOVÉ A BYTOVÉ MĚŘICÍ SESTAVY | Kotlový modul - nesměšovaný - DN 40; bez čerpadla | IVAR.S-300 DN 40 | IVA49043600 | 49317
| 08. KOTLOVÉ A BYTOVÉ MĚŘICÍ SESTAVY | Kotlový modul - nesměšovaný - DN 40; DAB.EVOPLUS B 120/250.40 M | IVAR.S-300 DN 40 | IVA49043600DAB | 92887
| 08. KOTLOVÉ A BYTOVÉ MĚŘICÍ SESTAVY | Kotlový modul - 3cestný směšovací ventil - DN 40; bez čerpadla | IVAR.TV3-300 DN 40 | IVA49043610 | 61512
| 08. KOTLOVÉ A BYTOVÉ MĚŘICÍ SESTAVY | Kotlový modul - 3cestný směšovací ventil - DN 40; DAB.EVOPLUS B 120/250.40 M | IVAR.TV3-300 DN 40 | IVA49043610DAB | 105082
| 08. KOTLOVÉ A BYTOVÉ MĚŘICÍ SESTAVY | Horizontální distribuční rozdělovač - pro kotlové moduly DN 40 - 2 moduly | IVAR.HC-DN 40 | IVA49043680 | 40143
| 08. KOTLOVÉ A BYTOVÉ MĚŘICÍ SESTAVY | Horizontální distribuční rozdělovač - pro kotlové moduly DN 40 - 3 moduly | IVAR.HC-DN 40 | IVA49043681 | 51272
| 08. KOTLOVÉ A BYTOVÉ MĚŘICÍ SESTAVY | Hydraulický oddělovač - pro horizontální distribuční rozdělovač - 33000l/h; DN 40 - DN 50 | IVAR.HS 220 | IVA49043689 | 39874
| 08. KOTLOVÉ A BYTOVÉ MĚŘICÍ SESTAVY | Kotlový modul - nesměšovaný - DN 50; bez čerpadla | IVAR.S-300 DN 50 | IVA49043620 | 54252
| 08. KOTLOVÉ A BYTOVÉ MĚŘICÍ SESTAVY | Kotlový modul - nesměšovaný - DN 50; DAB.EVOPLUS B 120/280.50 M | IVAR.S-300 DN 50 | IVA49043620DAB | 112499
| 08. KOTLOVÉ A BYTOVÉ MĚŘICÍ SESTAVY | Kotlový modul - 3cestný směšovací ventil - DN 50 | IVAR.TV3-300 DN 50 | IVA49043630 | 70149
| 08. KOTLOVÉ A BYTOVÉ MĚŘICÍ SESTAVY | Kotlový modul - 3cestný směšovací ventil - DN 50; DAB.EVOPLUS B 120/280.50 M | IVAR.TV3-300 DN 50 | IVA49043630DAB | 128396
| 08. KOTLOVÉ A BYTOVÉ MĚŘICÍ SESTAVY | Horizontální distribuční rozdělovač - pro kotlové moduly DN 50 - 2 moduly | IVAR.HC-DN 50 | IVA49043685 | 42502
| 08. KOTLOVÉ A BYTOVÉ MĚŘICÍ SESTAVY | Horizontální distribuční rozdělovač - pro kotlové moduly DN 50 - 3 moduly | IVAR.HC-DN 50 | IVA49043686 | 57007
| 08. KOTLOVÉ A BYTOVÉ MĚŘICÍ SESTAVY | Hydraulický oddělovač - pro horizontální distribuční rozdělovač - 33000l/h; DN 40 - DN 50 | IVAR.HS 220 | IVA49043689 | 39874
| 08. KOTLOVÉ A BYTOVÉ MĚŘICÍ SESTAVY | Kotlový modul - nesměšovaný - DN 65; bez čerpadla | IVAR.S-300 DN 65 | IVA49043640 | 61055
| 08. KOTLOVÉ A BYTOVÉ MĚŘICÍ SESTAVY | Kotlový modul - nesměšovaný - DN 65; DAB.EVOPLUS B 120/340.65 M | IVAR.S-300 DN 65 | IVA49043640DAB | 131145
| 08. KOTLOVÉ A BYTOVÉ MĚŘICÍ SESTAVY | Kotlový modul - 3cestný směšovací ventil - DN 65; bez čerpadla | IVAR.TV3-300 DN 65 | IVA49043650 | 79635
| 08. KOTLOVÉ A BYTOVÉ MĚŘICÍ SESTAVY | Kotlový modul - 3cestný směšovací ventil - DN 65; DAB.EVOPLUS B 120/340.65 M | IVAR.TV3-300 DN 65 | IVA49043650DAB | 149725
| 08. KOTLOVÉ A BYTOVÉ MĚŘICÍ SESTAVY | Horizontální distribuční rozdělovač - pro kotlové moduly DN 65 - 2 moduly | IVAR.HC-DN 65 | IVA49043690 | 51272
| 08. KOTLOVÉ A BYTOVÉ MĚŘICÍ SESTAVY | Horizontální distribuční rozdělovač - pro kotlové moduly DN 65 - 3 moduly | IVAR.HC-DN 65 | IVA49043691 | 66455
| 08. KOTLOVÉ A BYTOVÉ MĚŘICÍ SESTAVY | Hydraulický oddělovač - pro horizontální distribuční rozdělovač - 70000l/h; DN 65 | IVAR.HS 325 | IVA49043694 | 55658
| 08. KOTLOVÉ A BYTOVÉ MĚŘICÍ SESTAVY | Servopohon - pro kotlové moduly s 3cestným směšovacím ventilem - 230V; 3P | IVAR.SERVOPOHON TV3 | IVA20317350 | 5920
| 08. KOTLOVÉ A BYTOVÉ MĚŘICÍ SESTAVY | Servopohon - pro kotlové moduly s 3cestným směšovacím ventilem - 24V; 0-10V | IVAR.SERVOPOHON-L | IVA20317351 | 11600
| 08. KOTLOVÉ A BYTOVÉ MĚŘICÍ SESTAVY | Opěrný podlahový držák - DN 40 až DN 65 | IVAR.LO-PHS | IVA49018215 | 2218
| 08. KOTLOVÉ A BYTOVÉ MĚŘICÍ SESTAVY | Set opěrných podlahových držáků - DN 40 až DN 65; 2ks | IVAR.LO-PC | IVA49018205 | 5992
| 08. KOTLOVÉ A BYTOVÉ MĚŘICÍ SESTAVY | SET připojovacího potrubí - DN 100 | IVAR.LO-A90 | IVA49201180 | 20618
| 08. KOTLOVÉ A BYTOVÉ MĚŘICÍ SESTAVY | SET připojovacího potrubí - DN 150 | IVAR.LO-A90 | IVA49201190 | 22929
| 08. KOTLOVÉ A BYTOVÉ MĚŘICÍ SESTAVY | Redukční sada - DN 32 - DN 25 | IVAR.LO-RG 32-25 | IVA49200420 | 1089
| 08. KOTLOVÉ A BYTOVÉ MĚŘICÍ SESTAVY | Redukční sada - DN 40 - DN 32 | IVAR.LO-RG 40-32 | IVA49201110 | 12657
| 08. KOTLOVÉ A BYTOVÉ MĚŘICÍ SESTAVY | Redukční sada - DN 50 - DN 40 | IVAR.LO-RG 50-40 | IVA49201114 | 9694
| 08. KOTLOVÉ A BYTOVÉ MĚŘICÍ SESTAVY | Redukční sada - DN 50 - DN 32 | IVAR.LO-RG 50-32 | IVA49201112 | 12478
| 08. KOTLOVÉ A BYTOVÉ MĚŘICÍ SESTAVY | Redukční sada axiální - DN 150 - DN 100 | IVAR.LO-RC 150-100 | IVA49201130 | 15120
| 08. KOTLOVÉ A BYTOVÉ MĚŘICÍ SESTAVY | Redukční sada - DN 65 - DN 32 | IVAR.LO-RG 65-32 | IVA49201116 | 13607
| 08. KOTLOVÉ A BYTOVÉ MĚŘICÍ SESTAVY | Redukční sada - DN 65 - DN 40 | IVAR.LO-RG 65-40 | IVA49201118 | 10540
| 08. KOTLOVÉ A BYTOVÉ MĚŘICÍ SESTAVY | Redukční sada - DN 65 - DN 50 | IVAR.LO-RG 65-50 | IVA49201120 | 11034
| 08. KOTLOVÉ A BYTOVÉ MĚŘICÍ SESTAVY | Sada pro přírubové připojení - DN 100 | IVAR.LO-VC | IVA49156710 | 3139
| 08. KOTLOVÉ A BYTOVÉ MĚŘICÍ SESTAVY | Sada pro přírubové připojení - DN 150 | IVAR.LO-VC | IVA49156715 | 3491
| 08. KOTLOVÉ A BYTOVÉ MĚŘICÍ SESTAVY | Zaslepovací příruba - DN 100 | IVAR.LO-FC | IVA49156730 | 3491
| 08. KOTLOVÉ A BYTOVÉ MĚŘICÍ SESTAVY | Zaslepovací příruba - DN 150 | IVAR.LO-FC | IVA49156731 | 5253
novinka | 08. KOTLOVÉ A BYTOVÉ MĚŘICÍ SESTAVY | VARIMIX kotlový modul - nesměšovaný - bez čerpadla; DN 25 | IVAR.VAR 10 | 550633 | 5448
novinka | 08. KOTLOVÉ A BYTOVÉ MĚŘICÍ SESTAVY | VARIMIX kotlový modul - nesměšovaný - DAB.EVOSTA2 40-70/180; DN 25 | IVAR.VAR 10 | 550633D | 10087
novinka | 08. KOTLOVÉ A BYTOVÉ MĚŘICÍ SESTAVY | VARIMIX kotlový modul - 3cesný směšovací ventil - bez čerpadla; Kv2; DN 25 | IVAR.VAR 20 | 5506312 | 7516
novinka | 08. KOTLOVÉ A BYTOVÉ MĚŘICÍ SESTAVY | VARIMIX kotlový modul - 3cesný směšovací ventil - bez čerpadla; Kv4; DN 25 | IVAR.VAR 20 | 5506314 | 7516
novinka | 08. KOTLOVÉ A BYTOVÉ MĚŘICÍ SESTAVY | VARIMIX kotlový modul - 3cesný směšovací ventil - bez čerpadla; Kv6; DN 25 | IVAR.VAR 20 | 5506316 | 7516
novinka | 08. KOTLOVÉ A BYTOVÉ MĚŘICÍ SESTAVY | VARIMIX kotlový modul - 3cesný směšovací ventil - bez čerpadla; Kv8; DN 25 | IVAR.VAR 20 | 5506318 | 7516
novinka | 08. KOTLOVÉ A BYTOVÉ MĚŘICÍ SESTAVY | VARIMIX kotlový modul - 3cesný směšovací ventil - DAB.EVOSTA2 40-70/180; Kv2; DN 25 | IVAR.VAR 20 | 5506312D | 12155
novinka | 08. KOTLOVÉ A BYTOVÉ MĚŘICÍ SESTAVY | VARIMIX kotlový modul - 3cesný směšovací ventil - DAB.EVOSTA2 40-70/180; Kv4; DN 25 | IVAR.VAR 20 | 5506314D | 12155
novinka | 08. KOTLOVÉ A BYTOVÉ MĚŘICÍ SESTAVY | VARIMIX kotlový modul - 3cesný směšovací ventil - DAB.EVOSTA2 40-70/180; Kv6; DN 25 | IVAR.VAR 20 | 5506316D | 12155
novinka | 08. KOTLOVÉ A BYTOVÉ MĚŘICÍ SESTAVY | VARIMIX kotlový modul - 3cesný směšovací ventil - DAB.EVOSTA2 40-70/180; Kv8; DN 25 | IVAR.VAR 20 | 5506318D | 12155
novinka | 08. KOTLOVÉ A BYTOVÉ MĚŘICÍ SESTAVY | VARIMIX kotlový modul - s regulační termostatickou vložkou - bez čerpadla; Kv 1,3; DN 25 | IVAR.VAR 21 | 550632 | 8058
novinka | 08. KOTLOVÉ A BYTOVÉ MĚŘICÍ SESTAVY | VARIMIX kotlový modul - s regulační termostatickou vložkou - DAB.EVOSTA2 40-70/180; Kv 1,3; DN 25 | IVAR.VAR 21 | 550632D | 12697
novinka | 08. KOTLOVÉ A BYTOVÉ MĚŘICÍ SESTAVY | VARIMIX hydraulický oddělovač - 6/4"; 4000l/h | IVAR.VAR 00 | 550634 | 5903
novinka | 08. KOTLOVÉ A BYTOVÉ MĚŘICÍ SESTAVY | VARIMIX distribuční rozdělovač - 2cestný; DN 25 | IVAR.VAR 30 | 550638 | 10275
novinka | 08. KOTLOVÉ A BYTOVÉ MĚŘICÍ SESTAVY | VARIMIX distribuční rozdělovač - 3cestný; DN 25 | IVAR.VAR 30 | 550639 | 11976
| 08. KOTLOVÉ A BYTOVÉ MĚŘICÍ SESTAVY | Termostatická hlavice kapalinová - kapilára 2m; čidlo ponorné - + 20° C až + 60° C | IVAR.T 5011 | 501175 | 920
novinka | 08. KOTLOVÉ A BYTOVÉ MĚŘICÍ SESTAVY | Termostatická hlavice kapalinová - kapilára 2m; čidlo kontaktní - + 20° C až + 60° C | IVAR.T 5012 | 501176 | 875
novinka | 08. KOTLOVÉ A BYTOVÉ MĚŘICÍ SESTAVY | Elektrický pohon axiální - pro kotlové moduly VARIMIX - 230V; 3bodové | IVAR.RV 01 | 501381 | 3016
novinka | 08. KOTLOVÉ A BYTOVÉ MĚŘICÍ SESTAVY | Elektrický pohon axiální - pro kotlové moduly VARIMIX - 24V; 0÷10V; proporcionální | IVAR.RV 01 | 501383 | 3499
novinka | 08. KOTLOVÉ A BYTOVÉ MĚŘICÍ SESTAVY | Servopohon - s integrovaným regulátorem a snímači - 230V | IVAR.ADH 20 | 501647 | 16131
novinka | 08. KOTLOVÉ A BYTOVÉ MĚŘICÍ SESTAVY | VARIMIX tepelná izolace - distribuční rozdělovač - 2cestný; DN 25 | IVAR.AVAR 04 | 550641 | 1531
novinka | 08. KOTLOVÉ A BYTOVÉ MĚŘICÍ SESTAVY | VARIMIX tepelná izolace - distribuční rozdělovač - 3cestný; DN 25 | IVAR.AVAR 04 | 550642 | 1452
novinka | 08. KOTLOVÉ A BYTOVÉ MĚŘICÍ SESTAVY | VARIMIX tepelná izolace - nesměšované a směšované moduly - příprava pro čerpadla DAB; DN 25 | IVAR.AVAR 05 | 550644D | 958
novinka | 08. KOTLOVÉ A BYTOVÉ MĚŘICÍ SESTAVY | VARIMIX tepelná izolace - nesměšované a směšované moduly - příprava pro čerpadla Grundfos; DN 25 | IVAR.AVAR 05 | 550644G | 958
novinka | 08. KOTLOVÉ A BYTOVÉ MĚŘICÍ SESTAVY | VARIMIX tepelná izolace - nesměšované a směšované moduly - příprava pro čerpadla Wilo; DN 25 | IVAR.AVAR 05 | 550644W | 958
novinka | 08. KOTLOVÉ A BYTOVÉ MĚŘICÍ SESTAVY | KIT kulových uzávěrů - rohový se šroubením a teploměrem - 1" | IVAR.6063 R | 6063R006 | 2597
novinka | 08. KOTLOVÉ A BYTOVÉ MĚŘICÍ SESTAVY | KIT kulových uzávěrů - přímý se šroubením a teploměrem - 1" | IVAR.6061 R | 6061R006 | 2365
novinka | 08. KOTLOVÉ A BYTOVÉ MĚŘICÍ SESTAVY | KIT kulových uzávěrů rohový se šroubením a teploměrem - 5/4" | IVAR.9744 R | 9744R007 | 5032
| 08. KOTLOVÉ A BYTOVÉ MĚŘICÍ SESTAVY | KIT dvou kulových uzávěrů - se šroubením - 3/4" | IVAR.9723 R | 9723R005 | 915
| 08. KOTLOVÉ A BYTOVÉ MĚŘICÍ SESTAVY | KIT dvou kulových uzávěrů - se šroubením - 1" | IVAR.9723 R | 9723R006 | 1418
| 08. KOTLOVÉ A BYTOVÉ MĚŘICÍ SESTAVY | KIT dvou kulových uzávěrů - se šroubením - 5/4" | IVAR.9723 R | 9723R007 | 3013
| 08. KOTLOVÉ A BYTOVÉ MĚŘICÍ SESTAVY | Hydraulický oddělovač - pro horizontální distribuční rozdělovač - 5/4"Fx5/4"F | IVAR.550 A | 550600 | 9568
| 08. KOTLOVÉ A BYTOVÉ MĚŘICÍ SESTAVY | Hydraulický oddělovač - 1"; 2500l/h | IVAR.548 Z | 548006 | 13153
| 08. KOTLOVÉ A BYTOVÉ MĚŘICÍ SESTAVY | Hydraulický oddělovač - 5/4"; 4000l/h | IVAR.548 Z | 548007 | 15314
| 08. KOTLOVÉ A BYTOVÉ MĚŘICÍ SESTAVY | Hydraulický oddělovač - 6/4"; 6000l/h | IVAR.548 Z | 548008 | 18837
| 08. KOTLOVÉ A BYTOVÉ MĚŘICÍ SESTAVY | Závitový přechod - jednoduchý - 5/4"Fx1"F | IVAR.AC 627 | 550552 | 372
| 08. KOTLOVÉ A BYTOVÉ MĚŘICÍ SESTAVY | Závitový přechod - zdvojený - 5/4Fx1M | IVAR.AC 632 | 550580 | 698
| 08. KOTLOVÉ A BYTOVÉ MĚŘICÍ SESTAVY | Vsuvka - otočná - 3/4"Mx3/4"M; niklovaná mosaz | IVAR.AC 606 N | 500386N | 322
| 08. KOTLOVÉ A BYTOVÉ MĚŘICÍ SESTAVY | Vsuvka - otočná - 1"Mx1"M; niklovaná mosaz | IVAR.AC 606 N | 500070N | 251
| 08. KOTLOVÉ A BYTOVÉ MĚŘICÍ SESTAVY | Vsuvka - otočná - 5/4"Mx5/4"M; mosaz | IVAR.AC 606 N | 500387 | 515
| 08. KOTLOVÉ A BYTOVÉ MĚŘICÍ SESTAVY | Kotlový modul MULTIMIX-C - nesměšovaný - 3/4"Fx3/4"M | IVAR.MUL-C 10 E | 508155PE | 12534
| 08. KOTLOVÉ A BYTOVÉ MĚŘICÍ SESTAVY | Kotlový modul MULTIMIX-C - směšovaný - 3/4"Fx3/4"M | IVAR.MUL-C 20 E | 508156PE | 17516
| 08. KOTLOVÉ A BYTOVÉ MĚŘICÍ SESTAVY | Horizontální rozdělovač MULTIMIX-C - 1"x3/4"; 2cestný | IVAR.MUL-C 0032 AC | 508153 | 10206
| 08. KOTLOVÉ A BYTOVÉ MĚŘICÍ SESTAVY | Horizontální rozdělovač MULTIMIX-C - 1"x3/4"; 3cestný | IVAR.MUL-C 0033 AC | 508154 | 11560
| 08. KOTLOVÉ A BYTOVÉ MĚŘICÍ SESTAVY | Termostatická hlavice kapalinová - s kapilárou 1m a jímkou - + 30 °C až + 50 °C | IVAR.T 5011U | 501175U | 995
| 08. KOTLOVÉ A BYTOVÉ MĚŘICÍ SESTAVY | Elektrotermická hlavice - 0-10V; bez proudu zavřeno | IVAR.TE 3061 | 500887 | 2900
| 08. KOTLOVÉ A BYTOVÉ MĚŘICÍ SESTAVY | Elektrický pohon axiální - 230V | IVAR.UNIMIX SSA 31 | UNIMIXSSA31 | 4561
| 08. KOTLOVÉ A BYTOVÉ MĚŘICÍ SESTAVY | Izolace ke kotlovým modulům MULTIMIX-C - 1 modul | IVAR.AM 01 | 506360 | 1803
| 08. KOTLOVÉ A BYTOVÉ MĚŘICÍ SESTAVY | Izolace ke kotlovým modulům MULTIMIX-C - 2 moduly | IVAR.AM 01 | 506361 | 2136
| 08. KOTLOVÉ A BYTOVÉ MĚŘICÍ SESTAVY | Izolace ke kotlovým modulům MULTIMIX-C - 3 moduly | IVAR.AM 01 | 506362 | 2645
| 08. KOTLOVÉ A BYTOVÉ MĚŘICÍ SESTAVY | Bytový modul pro přípravu teplé vody - ovládaný elektrickým pohonem - TV 10 ± 2s | IVAR.E-SAT | 506703 | 21311
| 08. KOTLOVÉ A BYTOVÉ MĚŘICÍ SESTAVY | Bytový modul pro přípravu teplé vody - ovládaný termostatickým členem - TV 2 až 8s | IVAR.M-SAT | 506369 | 21311
| 08. KOTLOVÉ A BYTOVÉ MĚŘICÍ SESTAVY | Bytová sada EQUICOMPACT - k odečtu spotřeby tepla - Kv 2,5; Qn 1,5 m3; rozteč měřiče tepla 110mm | IVAR.EQCP15 | 506575SI | 7060
| 08. KOTLOVÉ A BYTOVÉ MĚŘICÍ SESTAVY | Bytová sada EQUICOMPACT - k odečtu spotřeby tepla - Kv 3,0; Qn 2,5m3; rozteč měřiče tepla 130mm | IVAR.EQCP25 | 506576SI | 7720
| 08. KOTLOVÉ A BYTOVÉ MĚŘICÍ SESTAVY | Bytová měřicí sada EQUICOMPACT - k odečtu spotřeby vody - Qn 1,5m3; studená/teplá voda | IVAR.MC3A | 506627S | 3271
| 08. KOTLOVÉ A BYTOVÉ MĚŘICÍ SESTAVY | Bytová měřicí sada EQUICOMPACT - k odečtu vody - Qn 1,5m3; teplá voda | IVAR.MC33A | 506628S | 1857
| 08. KOTLOVÉ A BYTOVÉ MĚŘICÍ SESTAVY | Bytová měřicí sada EQUICOMPACT - k odečtu vody - Qn 1,5m3; studená voda | IVAR.MC34A | 506629S | 1801
| 08. KOTLOVÉ A BYTOVÉ MĚŘICÍ SESTAVY | Bytová měřicí sestava - bez skříně - topení Kv 2,25; Qn 1,5m3/h; 110mm | IVAR.EQM 15 | KIT506380 | 20848
| 08. KOTLOVÉ A BYTOVÉ MĚŘICÍ SESTAVY | Bytová měřicí sestava - bez skříně - topení Kv 2,75; Qn 2,5m3/h; 130mm | IVAR.EQM 25 | KIT506381 | 22008
| 08. KOTLOVÉ A BYTOVÉ MĚŘICÍ SESTAVY | Bytová měřicí sestava - bez skříně - topení Kv 2,25; bez měřiče | IVAR.EQM 15B | 506380 | 11402
| 08. KOTLOVÉ A BYTOVÉ MĚŘICÍ SESTAVY | Bytová měřicí sestava - bez skříně - topení Kv 2,75; bez měřiče | IVAR.EQM 25B | 506381 | 12430
| 08. KOTLOVÉ A BYTOVÉ MĚŘICÍ SESTAVY | Bytová měřicí sestava - bez skříně - topení Kv 2,25; Qn 1,5m3/h; voda Qn 1,5m3/h; 110mm - vodoměr Ir | IVAR.EQM 12S | KIT506370S | 27096
| 08. KOTLOVÉ A BYTOVÉ MĚŘICÍ SESTAVY | Bytová měřicí sestava - bez skříně - topení Kv 2,75; Qn 2,5m3/h; voda Qn 1,5m3/h; 130mm - vodoměr Ir | IVAR.EQM 13S | KIT506371S | 28545
| 08. KOTLOVÉ A BYTOVÉ MĚŘICÍ SESTAVY | Bytová měřicí sestava - bez skříně - topení Kv 2,25; bez měřiče a vodoměru | IVAR.EQM 12B | 506370 | 14837
| 08. KOTLOVÉ A BYTOVÉ MĚŘICÍ SESTAVY | Bytová měřicí sestava - bez skříně - topení Kv 2,75; bez měřiče a vodoměru | IVAR.EQM 13B | 506371 | 15722
| 08. KOTLOVÉ A BYTOVÉ MĚŘICÍ SESTAVY | Bytová měřicí sestava - bez skříně - topení Kv 2,25; Qn 1,5m3/h; voda Qn 1,5m3/h; 110mm - vodoměr Ir | IVAR.EQM 22S | KIT506372S | 29447
| 08. KOTLOVÉ A BYTOVÉ MĚŘICÍ SESTAVY | Bytová měřicí sestava - bez skříně - topení Kv 2,75; Qn 2,5m3/h; voda Qn 1,5m3/h; 130mm - vodoměr Ir | IVAR.EQM 23S | KIT506373S | 30341
| 08. KOTLOVÉ A BYTOVÉ MĚŘICÍ SESTAVY | Bytová měřicí sestava - bez skříně - topení Kv 2,25; bez měřiče a vodoměru | IVAR.EQM 22B | 506372 | 17187
| 08. KOTLOVÉ A BYTOVÉ MĚŘICÍ SESTAVY | Bytová měřicí sestava - bez skříně - topení Kv 2,75; bez měřiče a vodoměru | IVAR.EQM 23B | 506373 | 17519
| 08. KOTLOVÉ A BYTOVÉ MĚŘICÍ SESTAVY | Kompaktní bytová stanice - vysokoteplotní otopný systém; bez skříně | IVAR.SAT-H | KIT506699H | 57472
| 08. KOTLOVÉ A BYTOVÉ MĚŘICÍ SESTAVY | Kompaktní bytová stanice - vysokoteplotní otopný systém; podomítková skříň | IVAR.SAT-H | KIT506699HP | 60757
| 08. KOTLOVÉ A BYTOVÉ MĚŘICÍ SESTAVY | Kompaktní bytová stanice - vysokoteplotní otopný systém; nástěnná skříň | IVAR.SAT-H | KIT506699HN | 60630
| 08. KOTLOVÉ A BYTOVÉ MĚŘICÍ SESTAVY | Kompaktní bytová stanice - vysokoteplotní otopný systém; cirkulace TV; bez skříně | IVAR.SAT-HR | KIT506699HR | 72247
| 08. KOTLOVÉ A BYTOVÉ MĚŘICÍ SESTAVY | Kompaktní bytová stanice - vysokoteplotní otopný systém; cirkulace TV; podomítková skříň | IVAR.SAT-HR | KIT506699HRP | 75532
| 08. KOTLOVÉ A BYTOVÉ MĚŘICÍ SESTAVY | Kompaktní bytová stanice - vysokoteplotní otopný systém; cirkulace TV; nástěnná skříň | IVAR.SAT-HR | KIT506699HRN | 75405
| 08. KOTLOVÉ A BYTOVÉ MĚŘICÍ SESTAVY | Kompaktní bytová stanice - nízkoteplotní otopný systém; bez skříně | IVAR.SAT-L | KIT506699LE | 70308
| 08. KOTLOVÉ A BYTOVÉ MĚŘICÍ SESTAVY | Kompaktní bytová stanice - nízkoteplotní otopný systém; podomítková skříň | IVAR.SAT-L | KIT506699LEP | 73593
| 08. KOTLOVÉ A BYTOVÉ MĚŘICÍ SESTAVY | Kompaktní bytová stanice - nízkoteplotní otopný systém; nástěnná skříň | IVAR.SAT-L | KIT506699LEN | 73466
| 08. KOTLOVÉ A BYTOVÉ MĚŘICÍ SESTAVY | Kompaktní bytová stanice - nízkoteplotní otopný systém; cirkulace TV; bez skříně | IVAR.SAT-LR | KIT506699LRE | 91887
| 08. KOTLOVÉ A BYTOVÉ MĚŘICÍ SESTAVY | Kompaktní bytová stanice - nízkoteplotní otopný systém; cirkulace TV; podomítková skříň | IVAR.SAT-LR | KIT506699LREP | 95172
| 08. KOTLOVÉ A BYTOVÉ MĚŘICÍ SESTAVY | Kompaktní bytová stanice - nízkoteplotní otopný systém; cirkulace TV; nástěnná skříň | IVAR.SAT-LR | KIT506699LREN | 95045
| 08. KOTLOVÉ A BYTOVÉ MĚŘICÍ SESTAVY | Kompaktní bytová stanice - vysoko a nízkoteplotní systém; bez skříně | IVAR.SAT-HL | KIT506699HLE | 82759
| 08. KOTLOVÉ A BYTOVÉ MĚŘICÍ SESTAVY | Kompaktní bytová stanice - vysoko a nízkoteplotní systém; podomítková skříň | IVAR.SAT-HL | KIT506699HLEP | 86044
| 08. KOTLOVÉ A BYTOVÉ MĚŘICÍ SESTAVY | Kompaktní bytová stanice - vysoko a nízkoteplotní systém; nástěnná skříň | IVAR.SAT-HL | KIT506699HLEN | 85917
| 08. KOTLOVÉ A BYTOVÉ MĚŘICÍ SESTAVY | Kompaktní bytová stanice - vysoko a nízkoteplotní systém; cirkulace TV; bez skříně | IVAR.SAT-HLR | KIT506699HLRE | 96793
| 08. KOTLOVÉ A BYTOVÉ MĚŘICÍ SESTAVY | Kompaktní bytová stanice - vysoko a nízkoteplotní systém; cirkulace TV; podomítková skříň | IVAR.SAT-HLR | KIT506699HLREP | 100079
| 08. KOTLOVÉ A BYTOVÉ MĚŘICÍ SESTAVY | Kompaktní bytová stanice - vysoko a nízkoteplotní systém; cirkulace TV; nástěnná skříň | IVAR.SAT-HLR | KIT506699HLREN | 99951
| 08. KOTLOVÉ A BYTOVÉ MĚŘICÍ SESTAVY | Sestava rozdělovač/sběrač - s přípravou pro měření spotřeby tepla - 2cestný; 1"x1/2" | IVAR.CS 501 MST | 501752NMST | 5859
| 08. KOTLOVÉ A BYTOVÉ MĚŘICÍ SESTAVY | Sestava rozdělovač/sběrač - s přípravou pro měření spotřeby tepla - 3cestný; 1"x1/2" | IVAR.CS 501 MST | 501754NMST | 8200
| 08. KOTLOVÉ A BYTOVÉ MĚŘICÍ SESTAVY | Sestava rozdělovač/sběrač - s přípravou pro měření spotřeby tepla - 4cestný; 1"x1/2" | IVAR.CS 501 MST | 501756NMST | 10583
| 08. KOTLOVÉ A BYTOVÉ MĚŘICÍ SESTAVY | Sestava rozdělovač/sběrač - s přípravou pro měření spotřeby tepla - 5cestný; 1"x1/2" | IVAR.CS 501 MST | 501758NMST | 12925
| 08. KOTLOVÉ A BYTOVÉ MĚŘICÍ SESTAVY | Sestava rozdělovač/sběrač - s přípravou pro měření spotřeby tepla - 2cestný; 5/4"x1/2" | IVAR.CS 501 MST | 400364NMST | 7890
| 08. KOTLOVÉ A BYTOVÉ MĚŘICÍ SESTAVY | Sestava rozdělovač/sběrač - s přípravou pro měření spotřeby tepla - 3cestný; 5/4"x1/2" | IVAR.CS 501 MST | 400366NMST | 10732
| 08. KOTLOVÉ A BYTOVÉ MĚŘICÍ SESTAVY | Sestava rozdělovač/sběrač - s přípravou pro měření spotřeby tepla - 4cestný; 5/4"x1/2" | IVAR.CS 501 MST | 400368NMST | 13617
| 08. KOTLOVÉ A BYTOVÉ MĚŘICÍ SESTAVY | Sestava rozdělovač/sběrač - s přípravou pro měření spotřeby tepla - 5cestný; 5/4"x1/2" | IVAR.CS 501 MST | 400370NMST | 16459
| 08. KOTLOVÉ A BYTOVÉ MĚŘICÍ SESTAVY | Sestava rozdělovač/sběrač - s přípravou pro měření spotřeby tepla - 6cestný; 5/4"x1/2" | IVAR.CS 501 MST | 400372NMST | 19300
| 08. KOTLOVÉ A BYTOVÉ MĚŘICÍ SESTAVY | Sestava rozdělovač/sběrač - s přípravou pro měření spotřeby tepla - 2cestný; 6/4"x1/2" | IVAR.CS 501 MST | 560024SMST | 11611
| 08. KOTLOVÉ A BYTOVÉ MĚŘICÍ SESTAVY | Sestava rozdělovač/sběrač - s přípravou pro měření spotřeby tepla - 3cestný; 6/4"x1/2" | IVAR.CS 501 MST | 560026SMST | 15129
| 08. KOTLOVÉ A BYTOVÉ MĚŘICÍ SESTAVY | Sestava rozdělovač/sběrač - s přípravou pro měření spotřeby tepla - 4cestný; 6/4"x1/2" | IVAR.CS 501 MST | 560028SMST | 18647
| 08. KOTLOVÉ A BYTOVÉ MĚŘICÍ SESTAVY | Sestava rozdělovač/sběrač - s přípravou pro měření spotřeby tepla - 5cestný; 6/4"x1/2" | IVAR.CS 501 MST | 560030SMST | 22168
novinka | 08. KOTLOVÉ A BYTOVÉ MĚŘICÍ SESTAVY | Sestava patrový průmyslový rozdělovač/sběrač - příprava měření spotřeby tepla - 6/4"x1/2"F; 2cestný | IVAR.CS 657 SET | 530072SET | 7255
novinka | 08. KOTLOVÉ A BYTOVÉ MĚŘICÍ SESTAVY | Sestava patrový průmyslový rozdělovač/sběrač - příprava měření spotřeby tepla - 6/4"x1/2"F; 3cestný | IVAR.CS 657 SET | 530073SET | 9113
novinka | 08. KOTLOVÉ A BYTOVÉ MĚŘICÍ SESTAVY | Sestava patrový průmyslový rozdělovač/sběrač - příprava měření spotřeby tepla - 6/4"x1/2"F; 4cestný | IVAR.CS 657 SET | 530074SET | 11449
novinka | 08. KOTLOVÉ A BYTOVÉ MĚŘICÍ SESTAVY | Sestava patrový průmyslový rozdělovač/sběrač - příprava měření spotřeby tepla - 6/4"x1/2"F; 5cestný | IVAR.CS 657 SET | 530075SET | 13507
novinka | 08. KOTLOVÉ A BYTOVÉ MĚŘICÍ SESTAVY | Sestava patrový průmyslový rozdělovač/sběrač - příprava měření spotřeby tepla - 6/4"x1/2"F; 6cestný | IVAR.CS 657 SET | 530076SET | 15536
novinka | 08. KOTLOVÉ A BYTOVÉ MĚŘICÍ SESTAVY | Sestava patrový průmyslový rozdělovač/sběrač - příprava měření spotřeby tepla - 6/4"x1/2"F; 7cestný | IVAR.CS 657 SET | 530077SET | 17537
novinka | 08. KOTLOVÉ A BYTOVÉ MĚŘICÍ SESTAVY | Sestava patrový průmyslový rozdělovač/sběrač - příprava měření spotřeby tepla - 6/4"x1/2"F; 8cestný | IVAR.CS 657 SET | 530078SET | 19406
novinka | 08. KOTLOVÉ A BYTOVÉ MĚŘICÍ SESTAVY | Sestava patrový průmyslový rozdělovač/sběrač - příprava měření spotřeby tepla - 6/4"x1/2"F; 9cestný | IVAR.CS 657 SET | 530079SET | 21349
novinka | 08. KOTLOVÉ A BYTOVÉ MĚŘICÍ SESTAVY | Sestava patrový průmyslový rozdělovač/sběrač - příprava měření spotřeby tepla - 6/4"x1/2"F; 10cestný | IVAR.CS 657 SET | 530080SET | 23274
novinka | 08. KOTLOVÉ A BYTOVÉ MĚŘICÍ SESTAVY | Sestava patrový průmyslový rozdělovač/sběrač - příprava měření spotřeby tepla - 6/4"x1/2"F; 11cestný | IVAR.CS 657 SET | 530081SET | 25158
novinka | 08. KOTLOVÉ A BYTOVÉ MĚŘICÍ SESTAVY | Sestava patrový průmyslový rozdělovač/sběrač - příprava měření spotřeby tepla - 6/4"x1/2"F; 12cestný | IVAR.CS 657 SET | 530082SET | 27006
| 08. KOTLOVÉ A BYTOVÉ MĚŘICÍ SESTAVY | Bytový vodoměr - s možností doplnění o komunikační modul - 1,5m3; 3/4"; 110mm | IVAR.WFK | IHPWFK30.D110 | 1028
| 08. KOTLOVÉ A BYTOVÉ MĚŘICÍ SESTAVY | Bytový vodoměr - s možností doplnění o komunikační modul - 2,5m3; 1"; 130mm | IVAR.WFK | IHPWFK30.E130 | 1291
| 08. KOTLOVÉ A BYTOVÉ MĚŘICÍ SESTAVY | Bytový vodoměr - s možností doplnění o komunikační modul - 1,5m3; 3/4"; 110mm | IVAR.WFW | IHPWFW30.D110 | 1191
| 08. KOTLOVÉ A BYTOVÉ MĚŘICÍ SESTAVY | Bytový vodoměr - s možností doplnění o komunikační modul - 2,5m3; 1"; 130mm | IVAR.WFW | IHPWFW30.E130 | 1434
| 08. KOTLOVÉ A BYTOVÉ MĚŘICÍ SESTAVY | Měřič tepla - s elektronickým IrDa výstupem - 1,5m3/h; 3/4"; 110mm | IVAR.WFM 50 | IHPWFM502-E000H0 | 7963
| 08. KOTLOVÉ A BYTOVÉ MĚŘICÍ SESTAVY | Měřič tepla - s elektronickým IrDa výstupem - 2,5m3/h; 1"; 130mm | IVAR.WFM 50 | IHPWFM503-J000H0 | 8473
| 08. KOTLOVÉ A BYTOVÉ MĚŘICÍ SESTAVY | M-BUS modul | IVAR.WFZ 51 | IHPWFZ51 | 3942
| 08. KOTLOVÉ A BYTOVÉ MĚŘICÍ SESTAVY | Radiový modul WalkBy; AMR | IVAR.WFZ 662 | IHPWFZ56.OK | 4487
| 06. ROZDĚLOVAČE A PŘÍSLUŠENSTVÍ | Termostatická hlavice kapalinová - s kapilárou 1m a jímkou - + 30 °C až + 50 °C | IVAR.T 5011U | 501175U | 995
| 08. KOTLOVÉ A BYTOVÉ MĚŘICÍ SESTAVY | Elektrotermická hlavice - 230V; bez proudu zavřeno | IVAR.TE 3040 | 501508 | 694
| 08. KOTLOVÉ A BYTOVÉ MĚŘICÍ SESTAVY | Elektrotermická hlavice - 230V; bez proudu otevřeno | IVAR.TE 3050M | 500808M | 1036
| 08. KOTLOVÉ A BYTOVÉ MĚŘICÍ SESTAVY | Elektrický pohon axiální - 230V | IVAR.UNIMIX SSA 31 | UNIMIXSSA31 | 4561
| 08. KOTLOVÉ A BYTOVÉ MĚŘICÍ SESTAVY | Modul pro přípravu teplé vody - 20l/min | IVAR.T-FAST iT 20 PRO | IVA49060770 | 43513
| 08. KOTLOVÉ A BYTOVÉ MĚŘICÍ SESTAVY | Modul pro přípravu teplé vody - 30l/min | IVAR.T-FAST iT 30 PRO | IVA49060780 | 47766
| 08. KOTLOVÉ A BYTOVÉ MĚŘICÍ SESTAVY | Modul pro přípravu teplé vody - 44l/min; čerpadlo ON/OFF | IVAR.T-FAST iT 40 PRO | IVA49060790 | 58445
| 08. KOTLOVÉ A BYTOVÉ MĚŘICÍ SESTAVY | Modul pro přípravu teplé vody - 44l/min; čerpadlo PWM signál | IVAR.T-FAST iT 40 PRO PLUS | IVA49060793 | 63501
| 08. KOTLOVÉ A BYTOVÉ MĚŘICÍ SESTAVY | KIT cirkulační sestavy - čerpadlo ON/OFF | IVAR.KIT iT 20/30 PRO | IVA49060800 | 9636
| 08. KOTLOVÉ A BYTOVÉ MĚŘICÍ SESTAVY | KIT cirkulační sestavy - čerpadlo ON/OFF | IVAR.KIT iE 40 PRO | IVA49060805 | 9636
| 08. KOTLOVÉ A BYTOVÉ MĚŘICÍ SESTAVY | KIT cirkulační sestavy - čerpadlo PWM signál | IVAR.KIT iE 40 PRO PLUS | IVA49060810 | 11777
| 08. KOTLOVÉ A BYTOVÉ MĚŘICÍ SESTAVY | Prostorový termostat - 5Cx1; + 6° C až + 30° C | IVAR.TAS | TAS02M | 1612
| 08. KOTLOVÉ A BYTOVÉ MĚŘICÍ SESTAVY | Denní/týdenní prostorový termostat - +5 °C až +40 °C; 2x1,5V AA; 2Ax1 | IVAR.FREETIME EVO | TCD02B2 | 2210
novinka | 08. KOTLOVÉ A BYTOVÉ MĚŘICÍ SESTAVY | Prostorový termostat bezdrátový - +2 °C až +30 °C; 2x1,5V AA; černý *ATT* | IVAR.C900 | IVAC900QN | 3476
novinka | 08. KOTLOVÉ A BYTOVÉ MĚŘICÍ SESTAVY | Prostorový termostat bezdrátový - +2 °C až +30 °C; 2x1,5V AA; bílý *ATT* | IVAR.C900 | IVAC900Q | 3476
novinka | 08. KOTLOVÉ A BYTOVÉ MĚŘICÍ SESTAVY | Prostorový termostat bezdrátový - +2 °C až +30 °C; 2x1,5V AA; pískový *ATT* | IVAR.C900 | IVAC900QS | 3476
novinka | 08. KOTLOVÉ A BYTOVÉ MĚŘICÍ SESTAVY | Podomítková krabice - pro IVAR.C900 - pro napájení 230V *ATT* | IVAR.C900 | IVAC800AL | 1054
novinka | 08. KOTLOVÉ A BYTOVÉ MĚŘICÍ SESTAVY | Prostorový termostat bezdrátový - +5 °C až +35 °C; 2x1,5V AAA | IVAR.JUSTO | 580022 | 3848
| 09. REGULAČNÍ A BEZPEČNOSTNÍ ARMATURY | Dvoucestný zónový uzávěr se servopohonem - 1/2"M | IVAR.MODULO COMPACT 2 | I01425530 | 4232
| 09. REGULAČNÍ A BEZPEČNOSTNÍ ARMATURY | Dvoucestný zónový uzávěr se servopohonem - 3/4"M | IVAR.MODULO COMPACT 2 | I01425532 | 6232
| 09. REGULAČNÍ A BEZPEČNOSTNÍ ARMATURY | Dvoucestný zónový uzávěr se servopohonem - 1"M | IVAR.MODULO COMPACT 2 | I01425534 | 6425
| 09. REGULAČNÍ A BEZPEČNOSTNÍ ARMATURY | Dvoucestný zónový uzávěr se servopohonem - 5/4"M | IVAR.MODULO PLUS 2 | I01425700 | 11476
| 09. REGULAČNÍ A BEZPEČNOSTNÍ ARMATURY | Dvoucestný zónový uzávěr se servopohonem - 6/4"M | IVAR.MODULO PLUS 2 | I01425702 | 13895
| 09. REGULAČNÍ A BEZPEČNOSTNÍ ARMATURY | Dvoucestný zónový uzávěr se servopohonem - 2"M | IVAR.MODULO PLUS 2 | I01425704 | 16549
| 09. REGULAČNÍ A BEZPEČNOSTNÍ ARMATURY | Třícestný zónový uzávěr se servopohonem - 3/4"M | IVAR.MODULO COMPACT 3 | I01425544 | 6425
| 09. REGULAČNÍ A BEZPEČNOSTNÍ ARMATURY | Třícestný zónový uzávěr se servopohonem - 1"M | IVAR.MODULO COMPACT 3 | I01425546 | 7624
| 09. REGULAČNÍ A BEZPEČNOSTNÍ ARMATURY | Třícestný zónový uzávěr se servopohonem - 5/4"M | IVAR.MODULO PLUS 3 | I01425710 | 13895
| 09. REGULAČNÍ A BEZPEČNOSTNÍ ARMATURY | Třícestný zónový uzávěr se servopohonem - 6/4"M | IVAR.MODULO PLUS 3 | I01425712 | 16549
| 09. REGULAČNÍ A BEZPEČNOSTNÍ ARMATURY | Třícestný zónový uzávěr se servopohonem - 2"M | IVAR.MODULO PLUS 3 | I01425714 | 21344
| 09. REGULAČNÍ A BEZPEČNOSTNÍ ARMATURY | Náhradní servopohon pro dvoucestný zónový uzávěr MODULO | IVAR.MODULO COMPACT 2M | I01420042 | 4109
| 09. REGULAČNÍ A BEZPEČNOSTNÍ ARMATURY | Náhradní servopohon pro třícestný zónový uzávěr MODULO | IVAR.MODULO COMPACT 3 M | I01420044 | 4109
| 09. REGULAČNÍ A BEZPEČNOSTNÍ ARMATURY | Náhradní servopohon pro dvoucestný zónový uzávěr MODULO | IVAR.MODULO PLUS 2 | I01420170 | 8012
| 09. REGULAČNÍ A BEZPEČNOSTNÍ ARMATURY | Náhradní servopohon pro třícestný zónový uzávěr MODULO | IVAR.MODULO PLUS 3 | I01420172 | 7680
| 09. REGULAČNÍ A BEZPEČNOSTNÍ ARMATURY | Třícestný zónový uzávěr se servopohonem - 1"M | IVAR.525-25 EMV | KIT0066072 | 5076
| 09. REGULAČNÍ A BEZPEČNOSTNÍ ARMATURY | Třícestný zónový uzávěr se servopohonem - 5/4"M | IVAR.525-32 EMV | KIT0066073 | 5167
| 09. REGULAČNÍ A BEZPEČNOSTNÍ ARMATURY | Třícestný zónový uzávěr se servopohonem - 22mm | IVAR.525-22 EMV | KIT0066070 | 5217
| 09. REGULAČNÍ A BEZPEČNOSTNÍ ARMATURY | Třícestný zónový uzávěr se servopohonem - 28mm | IVAR.525-28 EMV | KIT0066071 | 5543
| 09. REGULAČNÍ A BEZPEČNOSTNÍ ARMATURY | Náhradní servopohon - 230V | IVAR.EMV | I066061 | 3319
| 09. REGULAČNÍ A BEZPEČNOSTNÍ ARMATURY | Dvoucestný zónový uzávěr bez servopohonu - 3/4" | IVAR.527 LK | I066264 | 1120
| 09. REGULAČNÍ A BEZPEČNOSTNÍ ARMATURY | Dvoucestný zónový uzávěr bez servopohonu - 1" | IVAR.527 LK | I066265 | 1461
| 09. REGULAČNÍ A BEZPEČNOSTNÍ ARMATURY | Dvoucestný zónový uzávěr bez servopohonu - 5/4" | IVAR.527 LK | I066266 | 1819
| 09. REGULAČNÍ A BEZPEČNOSTNÍ ARMATURY | Náhradní servopohon - 230V; 12s | IVAR.527 LK ACTUATORS | I066282 | 3403
| 09. REGULAČNÍ A BEZPEČNOSTNÍ ARMATURY | Náhradní servopohon - 230V; 30s | IVAR.527 LK ACTUATORS | I066283 | 3301
| 09. REGULAČNÍ A BEZPEČNOSTNÍ ARMATURY | Termostatický směšovací ventil pro TV - 1/2“; Kv 1,9; + 50° C | IVAR.MIX T0 | 507020 | 2053
| 09. REGULAČNÍ A BEZPEČNOSTNÍ ARMATURY | Termostatický směšovací ventil pro TV - 1/2“; Kv 1,9; + 36° C až + 50° C | IVAR.MIX T5 | 507025 | 2053
| 09. REGULAČNÍ A BEZPEČNOSTNÍ ARMATURY | Termostatický směšovací ventil pro TV - 3/4“; Kv 1,9; + 36° C až + 50° C | IVAR.MIX T5 | 507035 | 2348
| 09. REGULAČNÍ A BEZPEČNOSTNÍ ARMATURY | Termostatický směšovací ventil pro TV - 1/2"F; Kv 1,3; + 30° C až + 48° C | IVAR.C 520 | 520430 | 2469
| 09. REGULAČNÍ A BEZPEČNOSTNÍ ARMATURY | Termostatický směšovací ventil pro TV - 3/4"F; Kv 1,8; + 30° C až + 48° C | IVAR.C 520 | 520530 | 2597
| 09. REGULAČNÍ A BEZPEČNOSTNÍ ARMATURY | Termostatický směšovací ventil pro TV - 1"F; Kv 2,75; + 30° C až + 48° C | IVAR.C 520 | 520630 | 3731
| 09. REGULAČNÍ A BEZPEČNOSTNÍ ARMATURY | Termostatický směšovací ventil pro TV - 3/4"M; Kv 2,6; + 30° C až + 65° C | IVAR.C 521 | 521500 | 4659
| 09. REGULAČNÍ A BEZPEČNOSTNÍ ARMATURY | Směšovací ventil třícestný - 3/4"; Kv 4; 5 Nm | IVAR.MIX 3 | 501547 | 1540
| 09. REGULAČNÍ A BEZPEČNOSTNÍ ARMATURY | Směšovací ventil třícestný - 3/4"; Kv 6; 5 Nm | IVAR.MIX 3 | 501548 | 1540
| 09. REGULAČNÍ A BEZPEČNOSTNÍ ARMATURY | Směšovací ventil třícestný - 3/4"; Kv 8; 5 Nm | IVAR.MIX 3 | 501549 | 1540
| 09. REGULAČNÍ A BEZPEČNOSTNÍ ARMATURY | Směšovací ventil třícestný - 1"; Kv 8; 5Nm | IVAR.MIX 3 | 501550 | 1366
| 09. REGULAČNÍ A BEZPEČNOSTNÍ ARMATURY | Směšovací ventil třícestný - 1"; Kv 12; 5Nm | IVAR.MIX 3 | 501551 | 1366
| 09. REGULAČNÍ A BEZPEČNOSTNÍ ARMATURY | Směšovací ventil třícestný - 5/4"; Kv 12; 10 Nm | IVAR.MIX 3 | 501552 | 1513
| 09. REGULAČNÍ A BEZPEČNOSTNÍ ARMATURY | Směšovací ventil třícestný - 5/4"; Kv 18; 10 Nm | IVAR.MIX 3 | 501553 | 1513
| 09. REGULAČNÍ A BEZPEČNOSTNÍ ARMATURY | Směšovací ventil třícestný - 6/4"; Kv 28; 10 Nm | IVAR.MIX 3 | 501564 | 4383
| 09. REGULAČNÍ A BEZPEČNOSTNÍ ARMATURY | Směšovací ventil třícestný - 2"; Kv 44; 10 Nm | IVAR.MIX 3 | 501565 | 4383
| 09. REGULAČNÍ A BEZPEČNOSTNÍ ARMATURY | Směšovací ventil čtyřcestný - 3/4"; Kv 4; 5 Nm | IVAR.MIX 4 | 501554 | 1645
| 09. REGULAČNÍ A BEZPEČNOSTNÍ ARMATURY | Směšovací ventil čtyřcestný - 3/4"; Kv 6; 5 Nm | IVAR.MIX 4 | 501555 | 1645
| 09. REGULAČNÍ A BEZPEČNOSTNÍ ARMATURY | Směšovací ventil čtyřcestný - 3/4"; Kv 8; 5 Nm | IVAR.MIX 4 | 501556 | 1645
| 09. REGULAČNÍ A BEZPEČNOSTNÍ ARMATURY | Směšovací ventil čtyřcestný - 1"; Kv 8; 5 Nm | IVAR.MIX 4 | 501557 | 1467
| 09. REGULAČNÍ A BEZPEČNOSTNÍ ARMATURY | Směšovací ventil čtyřcestný - 1"; Kv 12; 5 Nm | IVAR.MIX 4 | 501558 | 1467
| 09. REGULAČNÍ A BEZPEČNOSTNÍ ARMATURY | Směšovací ventil čtyřcestný - 5/4"; Kv 12; 10 Nm | IVAR.MIX 4 | 501559 | 1602
| 09. REGULAČNÍ A BEZPEČNOSTNÍ ARMATURY | Směšovací ventil čtyřcestný - 5/4"; Kv 18; 10 Nm | IVAR.MIX 4 | 501560 | 1602
| 09. REGULAČNÍ A BEZPEČNOSTNÍ ARMATURY | Směšovací ventil čtyřcestný - 6/4"; Kv 28; 10 Nm | IVAR.MIX 4 | 501562 | 4760
| 09. REGULAČNÍ A BEZPEČNOSTNÍ ARMATURY | Směšovací ventil čtyřcestný - 2"; Kv 44; 10 Nm | IVAR.MIX 4 | 501563 | 4760
| 09. REGULAČNÍ A BEZPEČNOSTNÍ ARMATURY | Servopohon - ke směšovacím ventilům MIX a KS IVAR - 230V; 5Nm; 140s | IVAR.ACTUATORS 05 | 1920750 | 4051
| 09. REGULAČNÍ A BEZPEČNOSTNÍ ARMATURY | Servopohon - ke směšovacím ventilům MIX a KS IVAR - 24V; 5Nm | IVAR.ACTUATORS 05-24 | 1920612 | 4339
| 09. REGULAČNÍ A BEZPEČNOSTNÍ ARMATURY | Servopohon - ke směšovacím ventilům MIX a KS IVAR - 230V; 10Nm | IVAR.ACTUATORS 10 | 1920751 | 4846
| 09. REGULAČNÍ A BEZPEČNOSTNÍ ARMATURY | Koncový spínač k motorům IVAR.ACTUATORS | IVAR.KONCOVY SPINAC | 1920745 | 1249
| 09. REGULAČNÍ A BEZPEČNOSTNÍ ARMATURY | Servopohon - ke směšovacím ventilům MIX a KS IVAR - 24V (spojité 0-10V); 5Nm; 70s | IVAR.ACTUATORS 24S | 1920752 | 5853
| 09. REGULAČNÍ A BEZPEČNOSTNÍ ARMATURY | KIT MIX 3 - 3/4"; Kv 6; 5Nm | IVAR.KIT MIX 3 | KIT501548 | 5556
| 09. REGULAČNÍ A BEZPEČNOSTNÍ ARMATURY | KIT MIX 3 - 1"; Kv 8; 5Nm | IVAR.KIT MIX 3 | KIT501550 | 5389
| 09. REGULAČNÍ A BEZPEČNOSTNÍ ARMATURY | KIT MIX 4 - 3/4"; Kv 6; 5Nm | IVAR.KIT MIX 4 | KIT501555 | 5656
| 09. REGULAČNÍ A BEZPEČNOSTNÍ ARMATURY | KIT MIX 4 - 1"; Kv 8; 5Nm | IVAR.KIT MIX 4 | KIT501557 | 5486
| 09. REGULAČNÍ A BEZPEČNOSTNÍ ARMATURY | KIT MIX 3 BIG - 5/4"; Kv 18; 10Nm | IVAR.KIT MIX 3 BIG | KIT501553 | 6359
| 09. REGULAČNÍ A BEZPEČNOSTNÍ ARMATURY | KIT MIX 3 BIG - 6/4"; Kv 28; 10Nm | IVAR.KIT MIX 3 BIG | KIT501564 | 9106
| 09. REGULAČNÍ A BEZPEČNOSTNÍ ARMATURY | KIT MIX 3 BIG - 2"; Kv 44; 10Nm | IVAR.KIT MIX 3 BIG | KIT501565 | 9106
| 09. REGULAČNÍ A BEZPEČNOSTNÍ ARMATURY | KIT MIX 4 BIG - 5/4"; Kv 18; 10Nm | IVAR.KIT MIX 4 BIG | KIT501560 | 6444
| 09. REGULAČNÍ A BEZPEČNOSTNÍ ARMATURY | KIT MIX 4 BIG - 6/4"; Kv 28; 10Nm | IVAR.KIT MIX 4 BIG | KIT501562 | 9466
| 09. REGULAČNÍ A BEZPEČNOSTNÍ ARMATURY | KIT MIX 4 BIG - 2"; Kv 44; 10Nm | IVAR.KIT MIX 4 BIG | KIT501563 | 9466
novinka | 09. REGULAČNÍ A BEZPEČNOSTNÍ ARMATURY | Automatický odvzdušňovací ventil - s magnetem a filtračním sítkem - 1"M; univerzální | IVAR.NEOVENT LUM | 502346 | 5008
novinka | 09. REGULAČNÍ A BEZPEČNOSTNÍ ARMATURY | Automatický odvzdušňovací ventil - s magnetem a filtračním sítkem - 5/4"M; univerzální | IVAR.NEOVENT LUM | 502348 | 5755
novinka | 09. REGULAČNÍ A BEZPEČNOSTNÍ ARMATURY | Automatický odvzdušňovací ventil - s magnetem a filtračním sítkem - 1"F; univerzální | IVAR.NEOVENT LUF | 502347 | 5008
novinka | 09. REGULAČNÍ A BEZPEČNOSTNÍ ARMATURY | Automatický odvzdušňovací ventil - s magnetem a filtračním sítkem - 5/4"F; univerzální | IVAR.NEOVENT LUF | 502349 | 5755
novinka | 09. REGULAČNÍ A BEZPEČNOSTNÍ ARMATURY | Automatický odvzdušňovací ventil - s magnetem a filtračním sítkem - 3/4"F; horizontální | IVAR.NEOVENT LHF | 502326 | 3803
novinka | 09. REGULAČNÍ A BEZPEČNOSTNÍ ARMATURY | Automatický odvzdušňovací ventil - s magnetem a filtračním sítkem - 1"F; horizontální | IVAR.NEOVENT LHF | 502327 | 4072
novinka | 09. REGULAČNÍ A BEZPEČNOSTNÍ ARMATURY | Automatický odvzdušňovací ventil - s magnetem a filtračním sítkem - 5/4"F; horizontální | IVAR.NEOVENT LHF | 502328 | 5008
novinka | 09. REGULAČNÍ A BEZPEČNOSTNÍ ARMATURY | Automatický odvzdušňovací ventil - s magnetem a filtračním sítkem - 6/4"F; univerzální | IVAR.NEOVENT LHF | 502329 | 5615
novinka | 09. REGULAČNÍ A BEZPEČNOSTNÍ ARMATURY | Automatický odvzdušňovací ventil - s filtračním sítkem - 1/2"M | IVAR.NEOVENT MM | 502308 | 1971
novinka | 09. REGULAČNÍ A BEZPEČNOSTNÍ ARMATURY | Automatický odvzdušňovací ventil - s filtračním sítkem - 3/4"M | IVAR.NEOVENT MM | 502310 | 2400
novinka | 09. REGULAČNÍ A BEZPEČNOSTNÍ ARMATURY | Automatický odvzdušňovací ventil - s filtračním sítkem - 1/2"F | IVAR.NEOVENT MF | 502309 | 1971
| 09. REGULAČNÍ A BEZPEČNOSTNÍ ARMATURY | Automatický odvzdušňovací ventil - bez zpětného ventilu - 3/8" | IVAR.ROBOCAL 5024 | 502430 | 302
| 09. REGULAČNÍ A BEZPEČNOSTNÍ ARMATURY | Zpětný ventil pro IVAR.ROBOCAL 5024 - 3/8" | IVAR.ROBOCAL ZK 561 | 561300 | 79
| 09. REGULAČNÍ A BEZPEČNOSTNÍ ARMATURY | Automatický odvzdušňovací ventil - se zpětným ventilem - 3/8"; kit | IVAR.KIT ROBOCAL | KIT502430 | 381
| 09. REGULAČNÍ A BEZPEČNOSTNÍ ARMATURY | Automatický odvzdušňovací ventil - bez zpětného ventilu - 3/8" | IVAR.MINICAL 5020 | 502030 | 472
| 09. REGULAČNÍ A BEZPEČNOSTNÍ ARMATURY | Automatický odvzdušňovací ventil - bez zpětného ventilu - 1/2" | IVAR.MINICAL 5020 | 502040 | 495
| 09. REGULAČNÍ A BEZPEČNOSTNÍ ARMATURY | Automatický odvzdušňovací ventil - se zpětným ventilem - 3/8" | IVAR.MINICAL 5021 | 502130 | 560
| 09. REGULAČNÍ A BEZPEČNOSTNÍ ARMATURY | Automatický odvzdušňovací ventil - se zpětným ventilem - 1/2" | IVAR.MINICAL 5021 | 502140 | 624
| 09. REGULAČNÍ A BEZPEČNOSTNÍ ARMATURY | Automatický odvzdušňovací ventil - se zpětným ventilem - 1/2"; nikl | IVAR.MINICAL 5021 | 502141 | 695
| 09. REGULAČNÍ A BEZPEČNOSTNÍ ARMATURY | Automatický odvzdušňovací ventil - 3/8" | IVAR.VARIA | I00400620 | 244
| 09. REGULAČNÍ A BEZPEČNOSTNÍ ARMATURY | Automatický odvzdušňovací ventil - 1/2" | IVAR.VARIA | I00400660 | 270
| 09. REGULAČNÍ A BEZPEČNOSTNÍ ARMATURY | Automatický odvzdušňovací ventil - 1/2"; nikl | IVAR.VARIA | I00400660N | 287
| 09. REGULAČNÍ A BEZPEČNOSTNÍ ARMATURY | Automatický odvzdušňovací ventil - 3/4" | IVAR.VARIA | I00400340 | 428
| 09. REGULAČNÍ A BEZPEČNOSTNÍ ARMATURY | Automatický odvzdušňovací ventil - 1/2" | IVAR.VARIA TECNO | I00400004 | 236
| 09. REGULAČNÍ A BEZPEČNOSTNÍ ARMATURY | Náhradní ruční uzávěr - pro IVAR.VARIA | IVAR.VRU | 90002570 | 6.7
| 09. REGULAČNÍ A BEZPEČNOSTNÍ ARMATURY | Automatický odvzdušňovací ventil - rohový - 1/2" | IVAR.AERCAL 504 | 504401 | 688
| 09. REGULAČNÍ A BEZPEČNOSTNÍ ARMATURY | Automatický odvzdušňovací ventil - rohový - 3/4" | IVAR.AERCAL 504 | 504501 | 735
| 09. REGULAČNÍ A BEZPEČNOSTNÍ ARMATURY | Automatický odvzdušňovací ventil - rohový - 1"; pravý | IVAR.AERCAL 504 | 504611 | 816
| 09. REGULAČNÍ A BEZPEČNOSTNÍ ARMATURY | Automatický odvzdušňovací ventil - rohový - 1"; levý | IVAR.AERCAL 504 | 504621 | 828
| 09. REGULAČNÍ A BEZPEČNOSTNÍ ARMATURY | Zpětný ventil - 3/8"Mx3/8"F | IVAR.VARIA ZK | I00402060 | 67
| 09. REGULAČNÍ A BEZPEČNOSTNÍ ARMATURY | Zpětný ventil - 1/2"Mx3/8"F | IVAR.VARIA ZK | I00402080 | 87
| 09. REGULAČNÍ A BEZPEČNOSTNÍ ARMATURY | Zpětný ventil - 1/2"Mx1/2"F | IVAR.VARIA ZK | I00402100 | 106
| 09. REGULAČNÍ A BEZPEČNOSTNÍ ARMATURY | Automatický odvzdušňovací ventil - 3/4"x3/8" | IVAR.MAXCAL 501 | 501500 | 9915
| 09. REGULAČNÍ A BEZPEČNOSTNÍ ARMATURY | Automatický odlučovač vzduchu - 1/2" | IVAR.DISCALAIR 551 | 551004 | 2583
| 09. REGULAČNÍ A BEZPEČNOSTNÍ ARMATURY | Automatický odlučovač vzduchu - 3/4" | IVAR.DISCAL 551 | 551005 | 4590
| 09. REGULAČNÍ A BEZPEČNOSTNÍ ARMATURY | Automatický odlučovač vzduchu - 1" | IVAR.DISCAL 551 | 551006 | 4670
| 09. REGULAČNÍ A BEZPEČNOSTNÍ ARMATURY | Automatický odlučovač vzduchu - 5/4" | IVAR.DISCAL 551 | 551007 | 5530
| 09. REGULAČNÍ A BEZPEČNOSTNÍ ARMATURY | Automatický odlučovač vzduchu - 6/4" | IVAR.DISCAL 551 | 551008 | 6326
| 09. REGULAČNÍ A BEZPEČNOSTNÍ ARMATURY | Automatický odlučovač vzduchu - 2" | IVAR.DISCAL 551 | 551009 | 11489
| 09. REGULAČNÍ A BEZPEČNOSTNÍ ARMATURY | Ruční odvzdušňovací ventil - 3/8" | IVAR.BALUX | I00410019 | 47
| 09. REGULAČNÍ A BEZPEČNOSTNÍ ARMATURY | Ruční odvzdušňovací ventil - 1/2" | IVAR.BALUX | I00410021 | 47
| 09. REGULAČNÍ A BEZPEČNOSTNÍ ARMATURY | Automatický hygroskopický odvzdušňovací ventil - 1/4" | IVAR.HYGRO | 508021 | 138
| 09. REGULAČNÍ A BEZPEČNOSTNÍ ARMATURY | Automatický hygroskopický odvzdušňovací ventil - 3/8" | IVAR.HYGRO | 508031 | 150
| 09. REGULAČNÍ A BEZPEČNOSTNÍ ARMATURY | Automatický hygroskopický odvzdušňovací ventil - 1/2" | IVAR.HYGRO | 508041 | 165
| 09. REGULAČNÍ A BEZPEČNOSTNÍ ARMATURY | Termoregulační přepouštěcí ventil - 1"; Kv 9; 45° C | IVAR.TERMOVAR | 1560035 | 2618
| 09. REGULAČNÍ A BEZPEČNOSTNÍ ARMATURY | Termoregulační přepouštěcí ventil - 5/4"; Kv 12; 45° C | IVAR.TERMOVAR | 1560065 | 2782
| 09. REGULAČNÍ A BEZPEČNOSTNÍ ARMATURY | Termoregulační přepouštěcí ventil - 6/4"; Kv 17; 45° C | IVAR.TERMOVAR | 1680000 | 4566
| 09. REGULAČNÍ A BEZPEČNOSTNÍ ARMATURY | Termoregulační přepouštěcí ventil - 1"; Kv 9; 55° C | IVAR.TERMOVAR | 1560040 | 2618
| 09. REGULAČNÍ A BEZPEČNOSTNÍ ARMATURY | Termoregulační přepouštěcí ventil - 5/4"; Kv 12; 55° C | IVAR.TERMOVAR | 1560070 | 2782
| 09. REGULAČNÍ A BEZPEČNOSTNÍ ARMATURY | Termoregulační přepouštěcí ventil - 6/4"; Kv 17; 55° C | IVAR.TERMOVAR | 1680019 | 4018
| 09. REGULAČNÍ A BEZPEČNOSTNÍ ARMATURY | Termoregulační přepouštěcí ventil - 1"; Kv 9; 61° C | IVAR.TERMOVAR | 1560045 | 2618
| 09. REGULAČNÍ A BEZPEČNOSTNÍ ARMATURY | Termoregulační přepouštěcí ventil - 5/4"; Kv 12; 61° C | IVAR.TERMOVAR | 1560075 | 2782
| 09. REGULAČNÍ A BEZPEČNOSTNÍ ARMATURY | Termoregulační přepouštěcí ventil - 6/4"; Kv 17; 61° C | IVAR.TERMOVAR | 1680008 | 4018
| 09. REGULAČNÍ A BEZPEČNOSTNÍ ARMATURY | Termoregulační přepouštěcí ventil - 1"; Kv 9; 72° C | IVAR.TERMOVAR | 1560050 | 2618
| 09. REGULAČNÍ A BEZPEČNOSTNÍ ARMATURY | Termoregulační přepouštěcí ventil - 5/4"; Kv 12; 72° C | IVAR.TERMOVAR | 1560080 | 2782
| 09. REGULAČNÍ A BEZPEČNOSTNÍ ARMATURY | Termoregulační přepouštěcí ventil - 6/4"; Kv 17; 72° C | IVAR.TERMOVAR | 1680013 | 4018
| 09. REGULAČNÍ A BEZPEČNOSTNÍ ARMATURY | Termoregulační přepouštěcí ventil - 1"; Kv 9; 80° C | IVAR.TERMOVAR | 1560055 | 2618
| 09. REGULAČNÍ A BEZPEČNOSTNÍ ARMATURY | Termoregulační přepouštěcí ventil - 5/4"; Kv 12; 80° C | IVAR.TERMOVAR | 1560085 | 2782
| 09. REGULAČNÍ A BEZPEČNOSTNÍ ARMATURY | Termoregulační přepouštěcí ventil - 6/4"; Kv 17; 80° C | IVAR.TERMOVAR | 1680015 | 4018
| 09. REGULAČNÍ A BEZPEČNOSTNÍ ARMATURY | Diferenční přepouštěcí ventil - 3/4"MF; 0,03 až 0,5bar | IVAR.BY-PASS | I01406040 | 3393
| 09. REGULAČNÍ A BEZPEČNOSTNÍ ARMATURY | Diferenční přepouštěcí ventil - 5/4"MF; 0,1 až 0,4bar | IVAR.BY-PASS | I01406044 | 4560
| 09. REGULAČNÍ A BEZPEČNOSTNÍ ARMATURY | Termoregulační jednotka - s čerpadlem a zpětným ventilem - DN 25; 55°C | IVAR.TERMOVAR-M | 1400330 | 20136
| 09. REGULAČNÍ A BEZPEČNOSTNÍ ARMATURY | Termoregulační jednotka - s čerpadlem a zpětným ventilem - DN 25; 61°C | IVAR.TERMOVAR-M | 1400331 | 20136
| 09. REGULAČNÍ A BEZPEČNOSTNÍ ARMATURY | Termoregulační jednotka - s čerpadlem a zpětným ventilem - DN 25; 72°C | IVAR.TERMOVAR-M | 1400332 | 18956
| 09. REGULAČNÍ A BEZPEČNOSTNÍ ARMATURY | Termoregulační jednotka - s čerpadlem a zpětným ventilem - DN 25; 80°C | IVAR.TERMOVAR-M | 1400333 | 18956
| 09. REGULAČNÍ A BEZPEČNOSTNÍ ARMATURY | Termoregulační jednotka - s čerpadlem a zpětným ventilem - DN 32; 55°C | IVAR.TERMOVAR-M | 1400340 | 21151
| 09. REGULAČNÍ A BEZPEČNOSTNÍ ARMATURY | Termoregulační jednotka - s čerpadlem a zpětným ventilem - DN 32; 61°C | IVAR.TERMOVAR-M | 1400341 | 19883
| 09. REGULAČNÍ A BEZPEČNOSTNÍ ARMATURY | Termoregulační jednotka - s čerpadlem a zpětným ventilem - DN 32; 72°C | IVAR.TERMOVAR-M | 1400342 | 19883
| 09. REGULAČNÍ A BEZPEČNOSTNÍ ARMATURY | Termoregulační jednotka - s čerpadlem a zpětným ventilem - DN 32; 80°C | IVAR.TERMOVAR-M | 1400343 | 19883
| 09. REGULAČNÍ A BEZPEČNOSTNÍ ARMATURY | Čerpadlová skupina - pro kotle a otopné systémy - 1"; 55 °C/61 °C | IVAR.AUTOMIX-ACG | 1410012 | 15976
| 09. REGULAČNÍ A BEZPEČNOSTNÍ ARMATURY | Čerpadlová skupina - pro kotle a otopné systémy - 5/4"; 55 °C/61 °C | IVAR.AUTOMIX-ACG | 1410006 | 16709
| 09. REGULAČNÍ A BEZPEČNOSTNÍ ARMATURY | Čerpadlová skupina - pro kotle a otopné systémy - 1"; 10 °C až 80 °C | IVAR.AUTOMIX-ACGE | 1410011 | 26626
| 09. REGULAČNÍ A BEZPEČNOSTNÍ ARMATURY | Čerpadlová skupina - pro kotle a otopné systémy - 5/4"; 10 °C až 80 °C | IVAR.AUTOMIX-ACGE | 1410014 | 29114
| 09. REGULAČNÍ A BEZPEČNOSTNÍ ARMATURY | Pojistný ventil pro topení - 1/2"FF; 2,5bar | IVAR.PV 311 | 311425 | 285
| 09. REGULAČNÍ A BEZPEČNOSTNÍ ARMATURY | Pojistný ventil pro topení - 1/2"FF; 3bar | IVAR.PV 311 | 311430 | 293
| 09. REGULAČNÍ A BEZPEČNOSTNÍ ARMATURY | Pojistný ventil pro topení - 1/2"FF; 6bar | IVAR.PV 311 | 311460 | 324
| 09. REGULAČNÍ A BEZPEČNOSTNÍ ARMATURY | Pojistný ventil pro topení - 1/2"FF; 8bar | IVAR.PV 311 | 311480 | 361
| 09. REGULAČNÍ A BEZPEČNOSTNÍ ARMATURY | Pojistný ventil pro topení - 3/4"FF; 2,5bar | IVAR.PV 311 | 311525 | 464
| 09. REGULAČNÍ A BEZPEČNOSTNÍ ARMATURY | Pojistný ventil pro topení - 3/4"FF; 3bar | IVAR.PV 311 | 311530 | 464
| 09. REGULAČNÍ A BEZPEČNOSTNÍ ARMATURY | Pojistný ventil pro topení - 3/4"FF; 6bar | IVAR.PV 311 | 311560 | 564
| 09. REGULAČNÍ A BEZPEČNOSTNÍ ARMATURY | Pojistný ventil pro topení - 3/4"FF; 8bar | IVAR.PV 311 | 311580 | 564
| 09. REGULAČNÍ A BEZPEČNOSTNÍ ARMATURY | Pojistný ventil pro topení - 1Fx5/4F 2,5bar | IVAR.PV 527 | 527625 | 2390
| 09. REGULAČNÍ A BEZPEČNOSTNÍ ARMATURY | Pojistný ventil pro topení - 1"Fx5/4"F; 3bar | IVAR.PV 527 | 527630 | 2390
| 09. REGULAČNÍ A BEZPEČNOSTNÍ ARMATURY | Pojistný ventil pro topení - 1"Fx5/4"F; 6bar | IVAR.PV 527 | 527660 | 2620
| 09. REGULAČNÍ A BEZPEČNOSTNÍ ARMATURY | Pojistný ventil pro topení - 1Fx5/4F 8bar | IVAR.PV 527 | 527680 | 3136
| 09. REGULAČNÍ A BEZPEČNOSTNÍ ARMATURY | Pojistný ventil pro topení - 1/2"FF; 1,8bar | IVAR.PV 1234 | I00205018 | 238
| 09. REGULAČNÍ A BEZPEČNOSTNÍ ARMATURY | Pojistný ventil pro topení - 1/2"FF; 2,5bar | IVAR.PV 1234 | I00205025 | 238
| 09. REGULAČNÍ A BEZPEČNOSTNÍ ARMATURY | Pojistný ventil pro topení - 1/2"FF; 3bar | IVAR.PV 1234 | I00205030 | 238
| 09. REGULAČNÍ A BEZPEČNOSTNÍ ARMATURY | Pojistný ventil pro topení - 1/2"FF; 6bar | IVAR.PV 1234 | I00205060 | 238
| 09. REGULAČNÍ A BEZPEČNOSTNÍ ARMATURY | Pojistný ventil pro topení - 3/4"FF; 2,5bar | IVAR.PV 1234 | I00203425 | 516
| 09. REGULAČNÍ A BEZPEČNOSTNÍ ARMATURY | Pojistný ventil pro topení - 3/4"FF; 3bar | IVAR.PV 1234 | I00202334 | 505
| 09. REGULAČNÍ A BEZPEČNOSTNÍ ARMATURY | Pojistný ventil pro topení - 3/4"FF; 6bar | IVAR.PV 1234 | I00202634 | 516
| 09. REGULAČNÍ A BEZPEČNOSTNÍ ARMATURY | Pojistný ventil pro topení - 1/2"MF; 3bar | IVAR.PV 1234 | I00206030 | 238
| 09. REGULAČNÍ A BEZPEČNOSTNÍ ARMATURY | Pojistný ventil pro topení - 1/2"MF; 6bar | IVAR.PV 1234 | I00206060 | 238
| 09. REGULAČNÍ A BEZPEČNOSTNÍ ARMATURY | Pojistný ventil pro topení - 1/2"Fx3/4"F; Kv 0,540; 1,5bar; KD15 DUCO | IVAR.PV KD | 691520.15 | 658
| 09. REGULAČNÍ A BEZPEČNOSTNÍ ARMATURY | Pojistný ventil pro topení - 1/2"Fx3/4"F; Kv 0,540; 1,8bar; KD15 DUCO | IVAR.PV KD | 691520.18 | 658
| 09. REGULAČNÍ A BEZPEČNOSTNÍ ARMATURY | Pojistný ventil pro topení - 1/2"Fx3/4"F; Kv 0,540; 2bar; KD15 DUCO | IVAR.PV KD | 691520.20 | 658
| 09. REGULAČNÍ A BEZPEČNOSTNÍ ARMATURY | Pojistný ventil pro topení - 1/2"Fx3/4"F; Kv 0,540; 2,5bar; KD15 DUCO | IVAR.PV KD | 691520.25 | 658
| 09. REGULAČNÍ A BEZPEČNOSTNÍ ARMATURY | Pojistný ventil pro topení - 1/2"Fx3/4"F; Kv 0,540; 3bar; KD15 DUCO | IVAR.PV KD | 691520.30 | 658
| 09. REGULAČNÍ A BEZPEČNOSTNÍ ARMATURY | Pojistný ventil pro topení - 1/2"Fx3/4"F; Kv 0,540; 3,5bar; KD15 DUCO | IVAR.PV KD | 691520.35 | 658
| 09. REGULAČNÍ A BEZPEČNOSTNÍ ARMATURY | Pojistný ventil pro topení - 1/2"Fx3/4"F; Kv 0,540; 4bar; KD15 DUCO | IVAR.PV KD | 691520.40 | 658
| 09. REGULAČNÍ A BEZPEČNOSTNÍ ARMATURY | Pojistný ventil pro topení - 1/2"Fx3/4"F; Kv 0,540; 4,5bar; KD15 DUCO | IVAR.PV KD | 691520.45 | 658
| 09. REGULAČNÍ A BEZPEČNOSTNÍ ARMATURY | Pojistný ventil pro topení - 1/2"Fx3/4"F; Kv 0,540; 5bar; KD15 DUCO | IVAR.PV KD | 691520.50 | 658
| 09. REGULAČNÍ A BEZPEČNOSTNÍ ARMATURY | Pojistný ventil pro topení - 1/2"Fx3/4"F; Kv 0,540; 5,5bar; KD15 DUCO | IVAR.PV KD | 691520.55 | 658
| 09. REGULAČNÍ A BEZPEČNOSTNÍ ARMATURY | Pojistný ventil pro topení - 3/4"Fx1"F; Kv 0,580; 1bar; KD20 DUCO | IVAR.PV KD | 692025.10 | 1208
| 09. REGULAČNÍ A BEZPEČNOSTNÍ ARMATURY | Pojistný ventil pro topení - 3/4"Fx"F; Kv 0,580 1,5bar KD20 DUCO | IVAR.PV KD | 692025.15 | 1208
| 09. REGULAČNÍ A BEZPEČNOSTNÍ ARMATURY | Pojistný ventil pro topení - 3/4"Fx1"F; Kv 0,580; 1,8bar; KD20 DUCO | IVAR.PV KD | 692025.18 | 1208
| 09. REGULAČNÍ A BEZPEČNOSTNÍ ARMATURY | Pojistný ventil pro topení - 3/4"Fx1"F; Kv 0,580; 2bar; KD20 DUCO | IVAR.PV KD | 692025.20 | 1208
| 09. REGULAČNÍ A BEZPEČNOSTNÍ ARMATURY | Pojistný ventil pro topení - 3/4"Fx1"F; Kv 0,580; 2,5bar; KD20 DUCO | IVAR.PV KD | 692025.25 | 1208
| 09. REGULAČNÍ A BEZPEČNOSTNÍ ARMATURY | Pojistný ventil pro topení - 3/4"Fx1"F; Kv 0,580; 3bar; KD20 DUCO | IVAR.PV KD | 692025.30 | 1208
| 09. REGULAČNÍ A BEZPEČNOSTNÍ ARMATURY | Pojistný ventil pro topení - 3/4"Fx1"F; Kv 0,580; 3,5bar; KD20 DUCO | IVAR.PV KD | 692025.35 | 1208
| 09. REGULAČNÍ A BEZPEČNOSTNÍ ARMATURY | Pojistný ventil pro topení - 3/4"Fx1"F; Kv 0,580; 4bar; KD20 DUCO | IVAR.PV KD | 692025.40 | 1208
| 09. REGULAČNÍ A BEZPEČNOSTNÍ ARMATURY | Pojistný ventil pro topení - 3/4Fx1F Kv 0,580 4,5bar KD20 DUCO | IVAR.PV KD | 692025.45 | 1208
| 09. REGULAČNÍ A BEZPEČNOSTNÍ ARMATURY | Pojistný ventil pro topení - 3/4"Fx1"F; Kv 0,580; 5bar; KD20 DUCO | IVAR.PV KD | 692025.50 | 1208
| 09. REGULAČNÍ A BEZPEČNOSTNÍ ARMATURY | Pojistný ventil pro topení - 3/4"Fx1"F; Kv 0,580; 5,5bar; KD20 DUCO | IVAR.PV KD | 692025.55 | 1208
| 09. REGULAČNÍ A BEZPEČNOSTNÍ ARMATURY | Pojistný ventil pro topení - 1"Fx5/4"F; Kv 0,740; 0,5bar; KD25 DUCO | IVAR.PV KD | 692532.05 | 2386
| 09. REGULAČNÍ A BEZPEČNOSTNÍ ARMATURY | Pojistný ventil pro topení - 1"Fx5/4"F; Kv 0,740; 1bar; KD25 DUCO | IVAR.PV KD | 692532.10 | 2386
| 09. REGULAČNÍ A BEZPEČNOSTNÍ ARMATURY | Pojistný ventil pro topení - 1"Fx5/4"F; Kv 0,740; 1,5bar; KD25 DUCO | IVAR.PV KD | 692532.15 | 2386
| 09. REGULAČNÍ A BEZPEČNOSTNÍ ARMATURY | Pojistný ventil pro topení - 1"Fx5/4"F; Kv 0,740; 1,8bar; KD25 DUCO | IVAR.PV KD | 692532.18 | 2386
| 09. REGULAČNÍ A BEZPEČNOSTNÍ ARMATURY | Pojistný ventil pro topení - 1"Fx5/4"F; Kv 0,740; 2bar; KD25 DUCO | IVAR.PV KD | 692532.20 | 2386
| 09. REGULAČNÍ A BEZPEČNOSTNÍ ARMATURY | Pojistný ventil pro topení - 1"Fx5/4"F; Kv 0,740; 2,5bar; KD25 DUCO | IVAR.PV KD | 692532.25 | 2386
| 09. REGULAČNÍ A BEZPEČNOSTNÍ ARMATURY | Pojistný ventil pro topení - 1"Fx5/4"F; Kv 0,740; 3bar; KD25 DUCO | IVAR.PV KD | 692532.30 | 2386
| 09. REGULAČNÍ A BEZPEČNOSTNÍ ARMATURY | Pojistný ventil pro topení - 1"Fx5/4"F; Kv 0,740; 3,5bar; KD25 DUCO | IVAR.PV KD | 692532.35 | 2386
| 09. REGULAČNÍ A BEZPEČNOSTNÍ ARMATURY | Pojistný ventil pro topení - 1"Fx5/4"F; Kv 0,740; 4bar; KD25 DUCO | IVAR.PV KD | 692532.40 | 2386
| 09. REGULAČNÍ A BEZPEČNOSTNÍ ARMATURY | Pojistný ventil pro topení - 1"Fx5/4"F; Kv 0,740; 4,5bar; KD25 DUCO | IVAR.PV KD | 692532.45 | 2386
| 09. REGULAČNÍ A BEZPEČNOSTNÍ ARMATURY | Pojistný ventil pro topení - 1"Fx5/4"F; Kv 0,740; 5bar; KD25 DUCO | IVAR.PV KD | 692532.50 | 2386
| 09. REGULAČNÍ A BEZPEČNOSTNÍ ARMATURY | Pojistný ventil pro topení - 1"Fx5/4"F; Kv 0,740; 5,5bar; KD25 DUCO | IVAR.PV KD | 692532.55 | 2386
| 09. REGULAČNÍ A BEZPEČNOSTNÍ ARMATURY | Pojistný ventil pro topení - 5/4"Fx6/4"F; Kv 0,720; 1bar; KD32 DUCO | IVAR.PV KD | 693240.10 | 8858
| 09. REGULAČNÍ A BEZPEČNOSTNÍ ARMATURY | Pojistný ventil pro topení - 5/4"Fx6/4"F; Kv 0,720; 1,5bar; KD32 DUCO | IVAR.PV KD | 693240.15 | 8858
| 09. REGULAČNÍ A BEZPEČNOSTNÍ ARMATURY | Pojistný ventil pro topení - 5/4"Fx6/4"F; Kv 0,720; 1,8bar; KD32 DUCO | IVAR.PV KD | 693240.18 | 8858
| 09. REGULAČNÍ A BEZPEČNOSTNÍ ARMATURY | Pojistný ventil pro topení - 5/4"Fx6/4"F; Kv 0,720; 2bar; KD32 DUCO | IVAR.PV KD | 693240.20 | 8858
| 09. REGULAČNÍ A BEZPEČNOSTNÍ ARMATURY | Pojistný ventil pro topení - 5/4"Fx6/4"F; Kv 0,720; 2,5bar; KD32 DUCO | IVAR.PV KD | 693240.25 | 8858
| 09. REGULAČNÍ A BEZPEČNOSTNÍ ARMATURY | Pojistný ventil pro topení - 5/4"Fx6/4"F; Kv 0,720; 3bar; KD32 DUCO | IVAR.PV KD | 693240.30 | 8858
| 09. REGULAČNÍ A BEZPEČNOSTNÍ ARMATURY | Pojistný ventil pro topení - 5/4"Fx6/4"F; Kv 0,720; 3,5bar; KD32 DUCO | IVAR.PV KD | 693240.35 | 8858
| 09. REGULAČNÍ A BEZPEČNOSTNÍ ARMATURY | Pojistný ventil pro topení - 5/4"Fx6/4"F; Kv 0,720; 4bar; KD32 DUCO | IVAR.PV KD | 693240.40 | 8858
| 09. REGULAČNÍ A BEZPEČNOSTNÍ ARMATURY | Pojistný ventil pro topení - 5/4"Fx6/4"F; Kv 0,720; 4,5bar; KD32 DUCO | IVAR.PV KD | 693240.45 | 8858
| 09. REGULAČNÍ A BEZPEČNOSTNÍ ARMATURY | Pojistný ventil pro topení - 5/4"Fx6/4"F; Kv 0,720; 5bar; KD32 DUCO | IVAR.PV KD | 693240.50 | 8858
| 09. REGULAČNÍ A BEZPEČNOSTNÍ ARMATURY | Pojistný ventil pro topení - 5/4"Fx6/4"F; Kv 0,720; 5,5bar; KD32 DUCO | IVAR.PV KD | 693240.55 | 8858
| 09. REGULAČNÍ A BEZPEČNOSTNÍ ARMATURY | Pojistný ventil pro topení - 6/4"Fx2"F; Kv 0,740; 1bar; KD40 DUCO | IVAR.PV KD | 694050.10 | 18451
| 09. REGULAČNÍ A BEZPEČNOSTNÍ ARMATURY | Pojistný ventil pro topení - 6/4"Fx2"F; Kv 0,740; 1,5bar; KD40 DUCO | IVAR.PV KD | 694050.15 | 18451
| 09. REGULAČNÍ A BEZPEČNOSTNÍ ARMATURY | Pojistný ventil pro topení - 6/4"Fx2"F; Kv 0,740; 2bar; KD40 DUCO | IVAR.PV KD | 694050.20 | 18451
| 09. REGULAČNÍ A BEZPEČNOSTNÍ ARMATURY | Pojistný ventil pro topení - 6/4"Fx2"F; Kv 0,740; 2,5bar; KD40 DUCO | IVAR.PV KD | 694050.25 | 18451
| 09. REGULAČNÍ A BEZPEČNOSTNÍ ARMATURY | Pojistný ventil pro topení - 6/4"Fx2"F; Kv 0,740; 3bar; KD40 DUCO | IVAR.PV KD | 694050.30 | 18451
| 09. REGULAČNÍ A BEZPEČNOSTNÍ ARMATURY | Pojistný ventil pro topení - 6/4"Fx2"F; Kv 0,740; 3,5bar; KD40 DUCO | IVAR.PV KD | 694050.35 | 18451
| 09. REGULAČNÍ A BEZPEČNOSTNÍ ARMATURY | Pojistný ventil pro topení - 6/4"Fx2"F; Kv 0,740; 4bar; KD40 DUCO | IVAR.PV KD | 694050.40 | 18451
| 09. REGULAČNÍ A BEZPEČNOSTNÍ ARMATURY | Pojistný ventil pro topení - 6/4"Fx2"F; Kv 0,740; 4,5bar; KD40 DUCO | IVAR.PV KD | 694050.45 | 18451
| 09. REGULAČNÍ A BEZPEČNOSTNÍ ARMATURY | Pojistný ventil pro topení - 6/4"Fx2"F; Kv 0,740; 5bar; KD40 DUCO | IVAR.PV KD | 694050.50 | 18451
| 09. REGULAČNÍ A BEZPEČNOSTNÍ ARMATURY | Pojistný ventil pro topení - 6/4"Fx2"F; Kv 0,740; 5,5bar; KD40 DUCO | IVAR.PV KD | 694050.55 | 18451
| 09. REGULAČNÍ A BEZPEČNOSTNÍ ARMATURY | Pojistný ventil pro topení - 2"Fx2 1/2"F; Kv 0,690; 1bar; KD50 DUCO | IVAR.PV KD | 695065.10 | 20460
| 09. REGULAČNÍ A BEZPEČNOSTNÍ ARMATURY | Pojistný ventil pro topení - 2"Fx2 1/2"F; Kv 0,690; 1,5bar; KD50 DUCO | IVAR.PV KD | 695065.15 | 20460
| 09. REGULAČNÍ A BEZPEČNOSTNÍ ARMATURY | Pojistný ventil pro topení - 2"Fx2 1/2"F; Kv 0,690; 1,8bar; KD50 DUCO | IVAR.PV KD | 695065.18 | 20460
| 09. REGULAČNÍ A BEZPEČNOSTNÍ ARMATURY | Pojistný ventil pro topení - 2"Fx2 1/2"F; Kv 0,690; 2bar; KD50 DUCO | IVAR.PV KD | 695065.20 | 20460
| 09. REGULAČNÍ A BEZPEČNOSTNÍ ARMATURY | Pojistný ventil pro topení - 2"Fx2 1/2"F; Kv 0,690; 2,5bar; KD50 DUCO | IVAR.PV KD | 695065.25 | 20460
| 09. REGULAČNÍ A BEZPEČNOSTNÍ ARMATURY | Pojistný ventil pro topení - 2"Fx2 1/2"F; Kv 0,690; 3bar; KD50 DUCO | IVAR.PV KD | 695065.30 | 20460
| 09. REGULAČNÍ A BEZPEČNOSTNÍ ARMATURY | Pojistný ventil pro topení - 2"Fx2 1/2"F; Kv 0,690; 3,5bar; KD50 DUCO | IVAR.PV KD | 695065.35 | 20460
| 09. REGULAČNÍ A BEZPEČNOSTNÍ ARMATURY | Pojistný ventil pro topení - 2"Fx2 1/2"F; Kv 0,690; 4bar; KD50 DUCO | IVAR.PV KD | 695065.40 | 20460
| 09. REGULAČNÍ A BEZPEČNOSTNÍ ARMATURY | Pojistný ventil pro topení - 2"Fx2 1/2"F; Kv 0,690; 4,5bar; KD50 DUCO | IVAR.PV KD | 695065.45 | 20460
| 09. REGULAČNÍ A BEZPEČNOSTNÍ ARMATURY | Pojistný ventil pro topení - 2"Fx2 1/2"F; Kv 0,690; 5bar; KD50 DUCO | IVAR.PV KD | 695065.50 | 20460
| 09. REGULAČNÍ A BEZPEČNOSTNÍ ARMATURY | Pojistný ventil pro topení - 2"Fx2 1/2"F; Kv 0,690; 5,5bar; KD50 DUCO | IVAR.PV KD | 695065.55 | 20460
| 09. REGULAČNÍ A BEZPEČNOSTNÍ ARMATURY | Pojistný ventil pro teplou vodu - 1/2"Fx3/4"F; 75kW; 6bar; KB15 DUCO | IVAR.PV KB | 691520.60 | 658
| 09. REGULAČNÍ A BEZPEČNOSTNÍ ARMATURY | Pojistný ventil pro teplou vodu - 1/2"Fx3/4"F; 75kW; 7bar; KB15 DUCO | IVAR.PV KB | 691520.70 | 658
| 09. REGULAČNÍ A BEZPEČNOSTNÍ ARMATURY | Pojistný ventil pro teplou vodu - 1/2"Fx3/4"F; 75kW; 8bar; KB15 DUCO | IVAR.PV KB | 691520.80 | 658
| 09. REGULAČNÍ A BEZPEČNOSTNÍ ARMATURY | Pojistný ventil pro teplou vodu - 1/2"Fx3/4"F; 75kW; 9bar; KB15 DUCO | IVAR.PV KB | 691520.90 | 658
| 09. REGULAČNÍ A BEZPEČNOSTNÍ ARMATURY | Pojistný ventil pro teplou vodu - 1/2"Fx3/4"F; 75kW; 10bar; KB15 DUCO | IVAR.PV KB | 691520.100 | 658
| 09. REGULAČNÍ A BEZPEČNOSTNÍ ARMATURY | Pojistný ventil pro teplou vodu - 3/4"Fx1"F; 150kW; 6bar; KB20 DUCO | IVAR.PV KB | 692025.60 | 1208
| 09. REGULAČNÍ A BEZPEČNOSTNÍ ARMATURY | Pojistný ventil pro teplou vodu - 3/4"Fx1"F; 150kW; 7bar; KB20 DUCO | IVAR.PV KB | 692025.70 | 1208
| 09. REGULAČNÍ A BEZPEČNOSTNÍ ARMATURY | Pojistný ventil pro teplou vodu - 3/4"Fx1"F; 150kW; 8bar; KB20 DUCO | IVAR.PV KB | 692025.80 | 1208
| 09. REGULAČNÍ A BEZPEČNOSTNÍ ARMATURY | Pojistný ventil pro teplou vodu - 3/4"Fx1"F; 150kW; 9bar; KB20 DUCO | IVAR.PV KB | 692025.90 | 1208
| 09. REGULAČNÍ A BEZPEČNOSTNÍ ARMATURY | Pojistný ventil pro teplou vodu - 3/4"Fx1"F; 150kW; 10bar; KB20 DUCO | IVAR.PV KB | 692025.100 | 1208
| 09. REGULAČNÍ A BEZPEČNOSTNÍ ARMATURY | Pojistný ventil pro teplou vodu - 1"Fx5/4"F; 250kW; 6bar; KB25 DUCO | IVAR.PV KB | 692532.60 | 2386
| 09. REGULAČNÍ A BEZPEČNOSTNÍ ARMATURY | Pojistný ventil pro teplou vodu - 1"Fx5/4"F; 250kW; 7bar; KB25 DUCO | IVAR.PV KB | 692532.70 | 2386
| 09. REGULAČNÍ A BEZPEČNOSTNÍ ARMATURY | Pojistný ventil pro teplou vodu - 1"Fx5/4"F; 250kW; 8bar; KB25 DUCO | IVAR.PV KB | 692532.80 | 2386
| 09. REGULAČNÍ A BEZPEČNOSTNÍ ARMATURY | Pojistný ventil pro teplou vodu - 1"Fx5/4"F; 250kW; 9bar; KB25 DUCO | IVAR.PV KB | 692532.90 | 2386
| 09. REGULAČNÍ A BEZPEČNOSTNÍ ARMATURY | Pojistný ventil pro teplou vodu - 1"Fx5/4"F; 250kW; 10bar; KB25 DUCO | IVAR.PV KB | 692532.100 | 2386
| 09. REGULAČNÍ A BEZPEČNOSTNÍ ARMATURY | Pojistný ventil pro teplou vodu - 5/4"Fx6/4"F; 350kW; 6bar; KB32 DUCO | IVAR.PV KB | 693240.60 | 8858
| 09. REGULAČNÍ A BEZPEČNOSTNÍ ARMATURY | Pojistný ventil pro teplou vodu - 5/4"Fx6/4"F; 350kW; 7bar; KB32 DUCO | IVAR.PV KB | 693240.70 | 8858
| 09. REGULAČNÍ A BEZPEČNOSTNÍ ARMATURY | Pojistný ventil pro teplou vodu - 5/4"Fx6/4"F; 350kW; 8bar; KB32 DUCO | IVAR.PV KB | 693240.80 | 8858
| 09. REGULAČNÍ A BEZPEČNOSTNÍ ARMATURY | Pojistný ventil pro teplou vodu - 5/4"Fx6/4"F; 350kW; 9bar; KB32 DUCO | IVAR.PV KB | 693240.90 | 8858
| 09. REGULAČNÍ A BEZPEČNOSTNÍ ARMATURY | Pojistný ventil pro teplou vodu - 5/4"Fx6/4"F; 350kW; 10bar; KB32 DUCO | IVAR.PV KB | 693240.100 | 8858
| 09. REGULAČNÍ A BEZPEČNOSTNÍ ARMATURY | Pojistný ventil pro teplou vodu - 6/4"Fx2"F; 600kW; 6bar; KB40 DUCO | IVAR.PV KB | 694050.60 | 18451
| 09. REGULAČNÍ A BEZPEČNOSTNÍ ARMATURY | Pojistný ventil pro teplou vodu - 6/4"Fx2"F; 600kW; 7bar; KB40 DUCO | IVAR.PV KB | 694050.70 | 18451
| 09. REGULAČNÍ A BEZPEČNOSTNÍ ARMATURY | Pojistný ventil pro teplou vodu - 6/4"Fx2"F; 600kW; 8bar; KB40 DUCO | IVAR.PV KB | 694050.80 | 18451
| 09. REGULAČNÍ A BEZPEČNOSTNÍ ARMATURY | Pojistný ventil pro teplou vodu - 6/4"Fx2"F; 600kW; 9bar; KB40 DUCO | IVAR.PV KB | 694050.90 | 18451
| 09. REGULAČNÍ A BEZPEČNOSTNÍ ARMATURY | Pojistný ventil pro teplou vodu - 6/4"Fx2"F; 600kW; 10 bar; KB40 DUCO | IVAR.PV KB | 694050.100 | 18451
| 09. REGULAČNÍ A BEZPEČNOSTNÍ ARMATURY | Pojistný ventil pro teplou vodu - 2"Fx2 1/2F"; 900kW; 6bar; KB50 DUCO | IVAR.PV KB | 695065.60 | 20460
| 09. REGULAČNÍ A BEZPEČNOSTNÍ ARMATURY | Pojistný ventil pro teplou vodu - 2"Fx2 1/2F"; 900kW; 7bar; KB50 DUCO | IVAR.PV KB | 695065.70 | 20460
| 09. REGULAČNÍ A BEZPEČNOSTNÍ ARMATURY | Pojistný ventil pro teplou vodu - 2"Fx2 1/2F"; 900kW; 8bar; KB50 DUCO | IVAR.PV KB | 695065.80 | 20460
| 09. REGULAČNÍ A BEZPEČNOSTNÍ ARMATURY | Pojistný ventil pro teplou vodu - 2"Fx2 1/2F"; 900kW; 9bar; KB50 DUCO | IVAR.PV KB | 695065.90 | 20460
| 09. REGULAČNÍ A BEZPEČNOSTNÍ ARMATURY | Pojistný ventil pro teplou vodu - 2"Fx2 1/2F"; 900kW; 10bar; KB50 DUCO | IVAR.PV KB | 695065.100 | 20460
| 09. REGULAČNÍ A BEZPEČNOSTNÍ ARMATURY | Dynamický vyvažovací ventil - bez regulační vložky - 1/2"Fx1/2"F | IVAR.PICV 00 | 590065 | 941
| 09. REGULAČNÍ A BEZPEČNOSTNÍ ARMATURY | Dynamický vyvažovací ventil - bez regulační vložky - 3/4"Fx3/4"F | IVAR.PICV 00 | 590066 | 941
| 09. REGULAČNÍ A BEZPEČNOSTNÍ ARMATURY | Dynamický vyvažovací ventil - bez regulační vložky - 1"Fx1"F | IVAR.PICV 00 | 590141 | 1095
| 09. REGULAČNÍ A BEZPEČNOSTNÍ ARMATURY | Dynamický vyvažovací ventil - bez regulační vložky - 1"Fx1"F | IVAR.PICV 100 | 590067 | 3162
| 09. REGULAČNÍ A BEZPEČNOSTNÍ ARMATURY | Dynamický vyvažovací ventil - bez regulační vložky - 5/4"Fx5/4"F | IVAR.PICV 100 | 590068 | 3162
| 09. REGULAČNÍ A BEZPEČNOSTNÍ ARMATURY | Dynamický vyvažovací ventil - bez regulační vložky - 6/4"Fx6/4"F | IVAR.PICV 200 | 590142 | 5121
| 09. REGULAČNÍ A BEZPEČNOSTNÍ ARMATURY | Dynamický vyvažovací ventil - bez regulační vložky - 2"Fx2"F | IVAR.PICV 200 | 590143 | 5739
| 09. REGULAČNÍ A BEZPEČNOSTNÍ ARMATURY | Dynamický vyvažovací ventil - bez regulační vložky - 3/4"Mx3/4"M | IVAR.PICV 05 | 590069 | 962
| 09. REGULAČNÍ A BEZPEČNOSTNÍ ARMATURY | Dynamický vyvažovací ventil - bez regulační vložky - 1"Mx1"M | IVAR.PICV 05 | 590144 | 1127
| 09. REGULAČNÍ A BEZPEČNOSTNÍ ARMATURY | Dynamický vyvažovací ventil - bez regulační vložky - 5/4"Mx5/4"M | IVAR.PICV 05 | 590145 | 1127
| 09. REGULAČNÍ A BEZPEČNOSTNÍ ARMATURY | Dynamický vyvažovací ventil - bez regulační vložky - 1"Mx1"M | IVAR.PICV 105 | 590070 | 3113
| 09. REGULAČNÍ A BEZPEČNOSTNÍ ARMATURY | Dynamický vyvažovací ventil - bez regulační vložky - 5/4"Mx5/4"M | IVAR.PICV 105 | 590071 | 3113
| 09. REGULAČNÍ A BEZPEČNOSTNÍ ARMATURY | Dynamický vyvažovací ventil - bez regulační vložky - 6/4"Mx6/4"M | IVAR.PICV 105 | 590072 | 3132
| 09. REGULAČNÍ A BEZPEČNOSTNÍ ARMATURY | Dynamický vyvažovací ventil - bez regulační vložky - 2"Mx2"M | IVAR.PICV 205 | 590146 | 4783
| 09. REGULAČNÍ A BEZPEČNOSTNÍ ARMATURY | Dynamický vyvažovací ventil - bez regulační vložky - 2 1/2"Mx2 1/2"M | IVAR.PICV 205 | 590147 | 5399
| 09. REGULAČNÍ A BEZPEČNOSTNÍ ARMATURY | Koncový měřicí člen - pro dynamické vyvažovací ventily - 1/4"; modrý | IVAR.AVB 10 | 509088B | 154
| 09. REGULAČNÍ A BEZPEČNOSTNÍ ARMATURY | Koncový měřicí člen - pro dynamické vyvažovací ventily - 1/4"; červený | IVAR.AVB 10 | 509088R | 154
| 09. REGULAČNÍ A BEZPEČNOSTNÍ ARMATURY | Elektrotermická hlavice - pro dynamické vyvažovací ventily - 230V | IVAR.TE 3003 | 501388 | 1205
| 09. REGULAČNÍ A BEZPEČNOSTNÍ ARMATURY | Elektrotermická hlavice - pro dynamické vyvažovací ventily - 24V | IVAR.TE 3003 | 501389 | 1337
| 09. REGULAČNÍ A BEZPEČNOSTNÍ ARMATURY | Elektrotermická hlavice - pro dynamické vyvažovací ventily - 24V; 0-10V | IVAR.TE 3003 | 501387 | 3132
| 09. REGULAČNÍ A BEZPEČNOSTNÍ ARMATURY | Elektrický pohon axiální - pro dynamické vyvažovací ventily - 230V | IVAR.RV 03 | 501385 | 4752
| 09. REGULAČNÍ A BEZPEČNOSTNÍ ARMATURY | Elektrický pohon axiální - pro dynamické vyvažovací ventily - 24V | IVAR.RV 03 | 501386 | 4752
| 09. REGULAČNÍ A BEZPEČNOSTNÍ ARMATURY | Elektrický pohon axiální - pro dynamické vyvažovací ventily - 24V; 0-10V | IVAR.RV 03 | 501384 | 4947
| 09. REGULAČNÍ A BEZPEČNOSTNÍ ARMATURY | Vyměnitelná regulační vložka - bez možnosti vnějšího nastavení - 20-130kPa; 29-155l/h; šedá | IVAR.PICC 01 | 590100 | 1137
| 09. REGULAČNÍ A BEZPEČNOSTNÍ ARMATURY | Vyměnitelná regulační vložka - bez možnosti vnějšího nastavení - 20-130kPa; 207-430l/h; červená | IVAR.PICC 01 | 590101 | 1137
| 09. REGULAČNÍ A BEZPEČNOSTNÍ ARMATURY | Vyměnitelná regulační vložka - bez možnosti vnějšího nastavení - 20-130kPa; 223-526l/h; modrá | IVAR.PICC 01 | 590102 | 1137
| 09. REGULAČNÍ A BEZPEČNOSTNÍ ARMATURY | Vyměnitelná regulační vložka - bez možnosti vnějšího nastavení - 20-130kPa; 162-695l/h; černá | IVAR.PICC 01 | 590103 | 1137
| 09. REGULAČNÍ A BEZPEČNOSTNÍ ARMATURY | Vyměnitelná regulační vložka - bez možnosti vnějšího nastavení - 20-130kPa; 352-984l/h; zelená | IVAR.PICC 01 | 590104 | 1137
| 09. REGULAČNÍ A BEZPEČNOSTNÍ ARMATURY | Vyměnitelná regulační vložka - bez možnosti vnějšího nastavení - 40-400kPa; 42-250l/h; šedá | IVAR.PICC 01 | 590105 | 1137
| 09. REGULAČNÍ A BEZPEČNOSTNÍ ARMATURY | Vyměnitelná regulační vložka - bez možnosti vnějšího nastavení - 40-400kPa; 281-653l/h; červená | IVAR.PICC 01 | 590106 | 1137
| 09. REGULAČNÍ A BEZPEČNOSTNÍ ARMATURY | Vyměnitelná regulační vložka - bez možnosti vnějšího nastavení - 40-400kPa; 203-792l/h; modrá | IVAR.PICC 01 | 590107 | 1137
| 09. REGULAČNÍ A BEZPEČNOSTNÍ ARMATURY | Vyměnitelná regulační vložka - bez možnosti vnějšího nastavení - 40-400kPa; 215-998l/h; černá | IVAR.PICC 01 | 590108 | 1137
| 09. REGULAČNÍ A BEZPEČNOSTNÍ ARMATURY | Vyměnitelná regulační vložka - bez možnosti vnějšího nastavení - 40-400kPa; 493-1470l/h; zelená | IVAR.PICC 01 | 590109 | 1137
| 09. REGULAČNÍ A BEZPEČNOSTNÍ ARMATURY | Vyměnitelná regulační vložka - bez možnosti vnějšího nastavení - 15-130kPa; 612-2380l/h; bílá | IVAR.PICC 11 | 590110 | 2064
| 09. REGULAČNÍ A BEZPEČNOSTNÍ ARMATURY | Vyměnitelná regulační vložka - bez možnosti vnějšího nastavení - 15-130kPa; 936-3060l/h; červená | IVAR.PICC 11 | 590111 | 2064
| 09. REGULAČNÍ A BEZPEČNOSTNÍ ARMATURY | Vyměnitelná regulační vložka - bez možnosti vnějšího nastavení - 22-300kPa; 828-3020l/h; bílá | IVAR.PICC 11 | 590112 | 2064
| 09. REGULAČNÍ A BEZPEČNOSTNÍ ARMATURY | Vyměnitelná regulační vložka - bez možnosti vnějšího nastavení - 22-300kPa; 1370-4360l/h; červená | IVAR.PICC 11 | 590113 | 2064
| 09. REGULAČNÍ A BEZPEČNOSTNÍ ARMATURY | Vyměnitelná regulační vložka - bez možnosti vnějšího nastavení - 30-410kPa; 972-3560l/h; bílá | IVAR.PICC 11 | 590114 | 2064
| 09. REGULAČNÍ A BEZPEČNOSTNÍ ARMATURY | Vyměnitelná regulační vložka - bez možnosti vnějšího nastavení - 30-410kPa; 1580-5150l/h; červená | IVAR.PICC 11 | 590115 | 2064
| 09. REGULAČNÍ A BEZPEČNOSTNÍ ARMATURY | Vyměnitelná regulační vložka - s možností vnějšího nastavení - 17-210 kPa; 100-412l/h; černá | IVAR.PICC 02 | 590116 | 1432
| 09. REGULAČNÍ A BEZPEČNOSTNÍ ARMATURY | Vyměnitelná regulační vložka - s možností vnějšího nastavení - 17-210kPa; 157-609l/h; zelená | IVAR.PICC 02 | 590117 | 1432
| 09. REGULAČNÍ A BEZPEČNOSTNÍ ARMATURY | Vyměnitelná regulační vložka - s možností vnějšího nastavení - 17-200 kPa; 276-825l/h; červená | IVAR.PICC 02 | 590118 | 1432
| 09. REGULAČNÍ A BEZPEČNOSTNÍ ARMATURY | Vyměnitelná regulační vložka - s možností vnějšího nastavení - 30-400 kPa; 406-1270l/h; červená | IVAR.PICC 02 | 590119 | 1432
| 09. REGULAČNÍ A BEZPEČNOSTNÍ ARMATURY | Vyměnitelná regulační vložka - s možností vnějšího nastavení - 35-400 kPa; 138-615l/h; černá | IVAR.PICC 02 | 590120 | 1432
| 09. REGULAČNÍ A BEZPEČNOSTNÍ ARMATURY | Vyměnitelná regulační vložka - s možností vnějšího nastavení - 35-400 kPa; 238-896l/h; zelená | IVAR.PICC 02 | 590121 | 1432
| 09. REGULAČNÍ A BEZPEČNOSTNÍ ARMATURY | Vyměnitelná regulační vložka - s možností vnějšího nastavení - 17-400kPa; 535-5830l/h; černá | IVAR.PICC 12 | 590122 | 3145
| 09. REGULAČNÍ A BEZPEČNOSTNÍ ARMATURY | Vyměnitelná regulační vložka - s možností vnějšího nastavení - 20-400kPa; 3178-16128l/h; černá | IVAR.PICC 22 | 590126 | 5034
| 09. REGULAČNÍ A BEZPEČNOSTNÍ ARMATURY | Vyměnitelná regulační vložka - s možností vnějšího nastavení a ovládání - 16-200kPa; 37-575l/h | IVAR.PICC 03 | 590123 | 2459
| 09. REGULAČNÍ A BEZPEČNOSTNÍ ARMATURY | Vyměnitelná regulační vložka - s možností vnějšího nastavení a ovládání - 30-400kPa; 64-1110l/h | IVAR.PICC 03 | 590124 | 2459
| 09. REGULAČNÍ A BEZPEČNOSTNÍ ARMATURY | Vyměnitelná regulační vložka - s možností vnějšího nastavení a ovládání - 16-400kPa; 865-4630l/h | IVAR.PICC 13 | 590125 | 5122
| 09. REGULAČNÍ A BEZPEČNOSTNÍ ARMATURY | Vyvažovací ventil - 3/4"; Kv 7,28 | IVAR.CIM 727 | 727034 | 2040
| 09. REGULAČNÍ A BEZPEČNOSTNÍ ARMATURY | Vyvažovací ventil - 1"; Kv 11,76 | IVAR.CIM 727 | 727100 | 2622
| 09. REGULAČNÍ A BEZPEČNOSTNÍ ARMATURY | Vyvažovací ventil - 5/4"; Kv 21,60 | IVAR.CIM 727 | 727114 | 3802
| 09. REGULAČNÍ A BEZPEČNOSTNÍ ARMATURY | Vyvažovací ventil - 6/4"; Kv 28,46 | IVAR.CIM 727 | 727112 | 5251
| 09. REGULAČNÍ A BEZPEČNOSTNÍ ARMATURY | Vyvažovací ventil - 2"; Kv 50,52 | IVAR.CIM 727 | 727200 | 7736
| 09. REGULAČNÍ A BEZPEČNOSTNÍ ARMATURY | Vyvažovací ventil - 1/2"; Kv 1,75 | IVAR.CIM 787 | 787012 | 1543
| 09. REGULAČNÍ A BEZPEČNOSTNÍ ARMATURY | Vyvažovací ventil - 3/4"; Kv 2,87 | IVAR.CIM 787 | 787034 | 1647
| 09. REGULAČNÍ A BEZPEČNOSTNÍ ARMATURY | Vyvažovací ventil - 1"; Kv 4,08 | IVAR.CIM 787 | 787100 | 1837
| 09. REGULAČNÍ A BEZPEČNOSTNÍ ARMATURY | Vyvažovací ventil - 5/4"; Kv 6,71 | IVAR.CIM 787 | 787114 | 2930
| 09. REGULAČNÍ A BEZPEČNOSTNÍ ARMATURY | Vyvažovací ventil - 6/4"; Kv 10,4 | IVAR.CIM 787 | 787112 | 3320
| 09. REGULAČNÍ A BEZPEČNOSTNÍ ARMATURY | Vyvažovací ventil - 2"; Kv 15,06 | IVAR.CIM 787 | 787200 | 3750
| 09. REGULAČNÍ A BEZPEČNOSTNÍ ARMATURY | Vyvažovací ventil - 1/2"; Kv 1,75 | IVAR.CIM 747 | 747012 | 2075
| 09. REGULAČNÍ A BEZPEČNOSTNÍ ARMATURY | Vyvažovací ventil - 3/4"; Kv 3,77 | IVAR.CIM 747 | 747034 | 2152
| 09. REGULAČNÍ A BEZPEČNOSTNÍ ARMATURY | Vyvažovací ventil - 1"; Kv 6,96 | IVAR.CIM 747 | 747100 | 2522
| 09. REGULAČNÍ A BEZPEČNOSTNÍ ARMATURY | Vyvažovací ventil - 5/4"; Kv 15,83 | IVAR.CIM 747 | 747114 | 3299
| 09. REGULAČNÍ A BEZPEČNOSTNÍ ARMATURY | Vyvažovací ventil - 6/4"; Kv 21,05 | IVAR.CIM 747 | 747112 | 4663
| 09. REGULAČNÍ A BEZPEČNOSTNÍ ARMATURY | Vyvažovací ventil - 2"; Kv 43,90 | IVAR.CIM 747 | 747200 | 6432
| 09. REGULAČNÍ A BEZPEČNOSTNÍ ARMATURY | Měřicí a vypouštěcí armatura - k vyvažovacímu ventilu - 3/4 Kv 4,06 | IVAR.CIM 721 | 721034 | 1630
| 09. REGULAČNÍ A BEZPEČNOSTNÍ ARMATURY | Měřicí a vypouštěcí armatura - k vyvažovacímu ventilu - 1"; Kv 7,45 | IVAR.CIM 721 | 721100 | 1773
| 09. REGULAČNÍ A BEZPEČNOSTNÍ ARMATURY | Měřicí a vypouštěcí armatura - k vyvažovacímu ventilu - 5/4"; Kv 16,63 | IVAR.CIM 721 | 721114 | 2091
| 09. REGULAČNÍ A BEZPEČNOSTNÍ ARMATURY | Měřicí a vypouštěcí armatura - k vyvažovacímu ventilu - 6/4"; Kv 23,00 | IVAR.CIM 721 | 721112 | 2268
| 09. REGULAČNÍ A BEZPEČNOSTNÍ ARMATURY | Měřicí a vypouštěcí armatura - k vyvažovacímu ventilu - 2"; Kv 47,35 | IVAR.CIM 721 | 721200 | 2834
| 09. REGULAČNÍ A BEZPEČNOSTNÍ ARMATURY | Automatický regulační a vyvažovací ventil koncových zařízení - 1/2"; Kv 0,26 až 1,7 | IVAR.CIM 788 | 788120 | 2892
| 09. REGULAČNÍ A BEZPEČNOSTNÍ ARMATURY | Automatický regulační a vyvažovací ventil koncových zařízení - 3/4"; Kv 0,26 až 2,9 | IVAR.CIM 788 | 788034 | 3027
| 09. REGULAČNÍ A BEZPEČNOSTNÍ ARMATURY | Automatický regulační a vyvažovací ventil koncových zařízení - 1"; Kv 0,26 až 3,5 | IVAR.CIM 788 | 788100 | 3315
| 09. REGULAČNÍ A BEZPEČNOSTNÍ ARMATURY | Elektrotermická hlavice - pro vyvažovací ventil IVAR.CIM 788 - 230V; bez proudu zavřeno | IVAR.CIM 311 NC | 311230NC | 1670
| 09. REGULAČNÍ A BEZPEČNOSTNÍ ARMATURY | Elektrotermická hlavice - pro vyvažovací ventil IVAR.CIM 788 - 230V; bez proudu otevřeno | IVAR.CIM 311 NO | 311230NO | 2005
| 09. REGULAČNÍ A BEZPEČNOSTNÍ ARMATURY | Elektrotermická hlavice - pro vyvažovací ventil IVAR.CIM 788 - 24V; bez proudu zavřeno | IVAR.CIM 311 NC 24 | 311024NC | 1670
| 09. REGULAČNÍ A BEZPEČNOSTNÍ ARMATURY | Elektrotermická hlavice - pro vyvažovací ventil IVAR.CIM 788 - 24V; bez proudu otevřeno | IVAR.CIM 311 NO 24 | 311024NO | 2005
| 09. REGULAČNÍ A BEZPEČNOSTNÍ ARMATURY | Termostatický vyvažovací ventil - pro rozvody TV - 1/2"F; regulace teploty | IVAR.RTV A | 506187 | 3117
| 09. REGULAČNÍ A BEZPEČNOSTNÍ ARMATURY | Termostatický vyvažovací ventil - pro rozvody TV - 3/4"F; regulace teploty | IVAR.RTV A | 507036 | 3117
| 09. REGULAČNÍ A BEZPEČNOSTNÍ ARMATURY | Termostatický vyvažovací ventil - pro rozvody TV - 1/2"F; regulace teploty a mechanický BY-PASS | IVAR.RTV B | 506188 | 3820
| 09. REGULAČNÍ A BEZPEČNOSTNÍ ARMATURY | Termostatický vyvažovací ventil - pro rozvody TV - 3/4"F; regulace teploty a mechanický BY-PASS | IVAR.RTV B | 507037 | 3820
| 09. REGULAČNÍ A BEZPEČNOSTNÍ ARMATURY | Termostatický vyvažovací ventil - pro rozvody TV - 1/2"F; regulace teploty a elektronický BY-PASS | IVAR.RTV C | 506189 | 3820
| 09. REGULAČNÍ A BEZPEČNOSTNÍ ARMATURY | Termostatický vyvažovací ventil - pro rozvody TV - 3/4"F; regulace teploty a elektronický BY-PASS | IVAR.RTV C | 507038 | 3820
| 09. REGULAČNÍ A BEZPEČNOSTNÍ ARMATURY | Bezpečnostní pojistná skupina - 1" | IVAR.BS 302 | 302631 | 2607
| 09. REGULAČNÍ A BEZPEČNOSTNÍ ARMATURY | Bezpečnostní pojistná skupina - 3/4" | IVAR.BS 303 | I00200700 | 1032
| 09. REGULAČNÍ A BEZPEČNOSTNÍ ARMATURY | Automatický dopouštěcí ventil - 1/2" | IVAR.ADV 850 | I00200614 | 1866
| 09. REGULAČNÍ A BEZPEČNOSTNÍ ARMATURY | Automatický dopouštěcí ventil - 1/2"M x 1/2"F; 0,5÷4bar | IVAR.GA 00 | 509000 | 1503
| 09. REGULAČNÍ A BEZPEČNOSTNÍ ARMATURY | Tlaková expanzní nádoba - topné a chladicí systémy - 5l; 10bar; 3/4"; závěsná | IVAR.ER 5 - AQUAHOT | A102L11 | 796
| 09. REGULAČNÍ A BEZPEČNOSTNÍ ARMATURY | Tlaková expanzní nádoba - topné a chladicí systémy - 8l; 10bar; 3/4"; závěsná | IVAR.ER 8 - AQUAHOT | A102L16 | 858
| 09. REGULAČNÍ A BEZPEČNOSTNÍ ARMATURY | Tlaková expanzní nádoba - topné a chladicí systémy - 12l; 10bar; 3/4"; závěsná | IVAR.ER 12 - AQUAHOT | A102L20 | 1068
| 09. REGULAČNÍ A BEZPEČNOSTNÍ ARMATURY | Tlaková expanzní nádoba - topné a chladicí systémy - 18l; 10bar; 3/4"; závěsná | IVAR.ER 18 - AQUAHOT | A102L24 | 1174
| 09. REGULAČNÍ A BEZPEČNOSTNÍ ARMATURY | Tlaková expanzní nádoba - topné a chladicí systémy - 24l; 10bar; 3/4"; závěsná | IVAR.ER 24 - AQUAHOT | A102L27 | 1311
| 09. REGULAČNÍ A BEZPEČNOSTNÍ ARMATURY | Tlaková expanzní nádoba - topení a chladicí systémy - 35l; 10bar; 3/4"; závěsná | IVAR.ERCE 35 - AQUAHOT | A102L31 | 2110
| 09. REGULAČNÍ A BEZPEČNOSTNÍ ARMATURY | Tlaková expanzní nádoba - topné a chladicí systémy - 35l; 10bar; 3/4"; vertikální s podstavcem | IVAR.ERCE 35/P - AQUAHOT | A122L31 | 2259
| 09. REGULAČNÍ A BEZPEČNOSTNÍ ARMATURY | Tlaková expanzní nádoba - topné a chladicí systémy - 50l; 10bar; 3/4"; závěsná | IVAR.ERCE 50 - AQUAHOT | A102L34 | 2532
| 09. REGULAČNÍ A BEZPEČNOSTNÍ ARMATURY | Tlaková expanzní nádoba - topné a chladicí systémy - 50l; 10bar; 3/4"; vertikální s podstavcem | IVAR.ERCE 50/P - AQUAHOT | A122L34 | 2681
| 09. REGULAČNÍ A BEZPEČNOSTNÍ ARMATURY | Tlaková expanzní nádoba - topné a chladicí systémy - 80l; 10bar; 3/4"; vertikální s podstavcem | IVAR.ERCE 80 - AQUAHOT | A112L37 | 4332
| 09. REGULAČNÍ A BEZPEČNOSTNÍ ARMATURY | Tlaková expanzní nádoba - topné a chladicí systémy - 100l; 10bar; 3/4"; vertikální s podstavcem | IVAR.ERCE 100 - AQUAHOT | A112L38 | 5415
| 09. REGULAČNÍ A BEZPEČNOSTNÍ ARMATURY | Tlaková expanzní nádoba - topné a chladicí systémy - 150l; 10bar; 3/4"; vertikální s podstavcem | IVAR.ERCE 150 - AQUAHOT | A112L43 | 7229
| 09. REGULAČNÍ A BEZPEČNOSTNÍ ARMATURY | Tlaková expanzní nádoba - topné a chladicí systémy - 200l; 10bar; 1"; vertikální s podstavcem | IVAR.ERCE 200 - AQUAHOT | A112L47 | 9044
| 09. REGULAČNÍ A BEZPEČNOSTNÍ ARMATURY | Tlaková expanzní nádoba - topné a chladicí systémy - 250l; 10bar; 1"; vertikální s podstavcem | IVAR.ERCE 250 - AQUAHOT | A112L49 | 12205
| 09. REGULAČNÍ A BEZPEČNOSTNÍ ARMATURY | Tlaková expanzní nádoba - topné a chladicí systémy - 300l; 10bar; 1"; vertikální s podstavcem | IVAR.ERCE 300 - AQUAHOT | A112L51 | 12644
| 09. REGULAČNÍ A BEZPEČNOSTNÍ ARMATURY | Tlaková expanzní nádoba - topné a chladicí systémy - 500l; 10bar; 5/4"; vertikální s podstavcem | IVAR.ERCE 500 - AQUAHOT | A112L55 | 19288
| 09. REGULAČNÍ A BEZPEČNOSTNÍ ARMATURY | Multifunkční tlaková expanzní nádoba - 5l; 10bar; 3/4" | IVAR.DP 5 - MULTIFUNCTIONAL | A2C2L11 | 1168
| 09. REGULAČNÍ A BEZPEČNOSTNÍ ARMATURY | Multifunkční tlaková expanzní nádoba - 8l; 10bar; 3/4" | IVAR.DP 8 - MULTIFUNCTIONAL | A2C2L16 | 1260
| 09. REGULAČNÍ A BEZPEČNOSTNÍ ARMATURY | Multifunkční tlaková expanzní nádoba - 11l; 10bar; 3/4" | IVAR.DP 11 - MULTIFUNCTIONAL | A2C2L19 | 1475
| 09. REGULAČNÍ A BEZPEČNOSTNÍ ARMATURY | Multifunkční tlaková expanzní nádoba - 18l; 10bar; 3/4" | IVAR.DP 18 - MULTIFUNCTIONAL | A2C2L24 | 1660
| 09. REGULAČNÍ A BEZPEČNOSTNÍ ARMATURY | Multifunkční tlaková expanzní nádoba - 24l; 10bar; 1" | IVAR.DP 24 - MULTIFUNCTIONAL | A2C2L27 | 1935
| 09. REGULAČNÍ A BEZPEČNOSTNÍ ARMATURY | Multifunkční tlaková expanzní nádoba - 35l; 10bar; 1" | IVAR.DP 35 - MULTIFUNCTIONAL | A2C2L31 | 3075
| 09. REGULAČNÍ A BEZPEČNOSTNÍ ARMATURY | Multifunkční tlaková expanzní nádoba - 50l; 10bar; 1" | IVAR.DPV 50 - MULTIFUNCTIONAL | A2C2L34 | 4030
| 09. REGULAČNÍ A BEZPEČNOSTNÍ ARMATURY | Multifunkční tlaková expanzní nádoba - 80l; 10bar; 1" | IVAR.DPV 80 - MULTIFUNCTIONAL | A2C2L37 | 5971
| 09. REGULAČNÍ A BEZPEČNOSTNÍ ARMATURY | Multifunkční tlaková expanzní nádoba - 100l; 10bar; 5/4" | IVAR.DPV 100 - MULTIFUNCTIONAL | A2C2L38 | 7672
| 09. REGULAČNÍ A BEZPEČNOSTNÍ ARMATURY | Multifunkční tlaková expanzní nádoba - 150l; 10bar; 5/4" | IVAR.DPV 150 - MULTIFUNCTIONAL | A2C2L43 | 10299
| 09. REGULAČNÍ A BEZPEČNOSTNÍ ARMATURY | Multifunkční tlaková expanzní nádoba - 200l; 10bar; 5/4" | IVAR.DPV 200 - MULTIFUNCTIONAL | A2C2L47 | 13523
| 09. REGULAČNÍ A BEZPEČNOSTNÍ ARMATURY | Multifunkční tlaková expanzní nádoba - 300l; 10bar; 5/4" | IVAR.DPV 300 - MULTIFUNCTIONAL | A2C2L51 | 17195
| 09. REGULAČNÍ A BEZPEČNOSTNÍ ARMATURY | Multifunkční tlaková expanzní nádoba - 500l; 10bar; 5/4" | IVAR.DPV 500 - MULTIFUNCTIONAL | A2C2L55 | 23345
| 09. REGULAČNÍ A BEZPEČNOSTNÍ ARMATURY | Multifunkční tlaková expanzní nádoba - 24l; 10bar; 1"; horizontální | IVAR.DPH 24 - MULTIFUNCTIONAL | A2E2L27 | 2869
| 09. REGULAČNÍ A BEZPEČNOSTNÍ ARMATURY | Multifunkční tlaková expanzní nádoba - 60l; 10bar; 1"; horizontální | IVAR.DPH 60 - MULTIFUNCTIONAL | A2E2L35 | 4843
| 09. REGULAČNÍ A BEZPEČNOSTNÍ ARMATURY | Tlaková expanzní nádoba - vodárenské systémy - 2l; 8bar; 3/4"; závěsná | IVAR.AC 2 - AQUACOLD | A012J07 | 787
| 09. REGULAČNÍ A BEZPEČNOSTNÍ ARMATURY | Tlaková expanzní nádoba - vodárenské systémy - 5l; 8bar; 3/4"; závěsná | IVAR.AC 5 - AQUACOLD | A012J11 | 899
| 09. REGULAČNÍ A BEZPEČNOSTNÍ ARMATURY | Tlaková expanzní nádoba - vodárenské systémy - 8l; 8bar; 3/4"; závěsná | IVAR.AC 8 - AQUACOLD | A012J16 | 983
| 09. REGULAČNÍ A BEZPEČNOSTNÍ ARMATURY | Tlaková expanzní nádoba - vodárenské systémy - 18l; 8bar; 1"; závěsná | IVAR.AC 18 - AQUACOLD | A012J24 | 1207
| 09. REGULAČNÍ A BEZPEČNOSTNÍ ARMATURY | Tlaková expanzní nádoba - vodárenské systémy - 24l; 8bar; 1"; závěsná | IVAR.AC 25 - AQUACOLD | A012J27 | 1322
| 09. REGULAČNÍ A BEZPEČNOSTNÍ ARMATURY | Tlaková expanzní nádoba - vodárenské systémy - 24l; 8bar; 1"; horizontální; s nožičkami | IVAR.ACH 25 -AQUACOLD | A022J27 | 1604
| 09. REGULAČNÍ A BEZPEČNOSTNÍ ARMATURY | Tlaková expanzní nádoba - vodárenské systémy - 35l; 10bar; 1"; závěsná | IVAR.AF 35 - AQUACOLD | A032L31 | 2221
| 09. REGULAČNÍ A BEZPEČNOSTNÍ ARMATURY | Tlaková expanzní nádoba - vodárenské systémy - 50l; 10bar; 1"; závěsná | IVAR.AF 50 - AQUACOLD | A052L34 | 2950
| 09. REGULAČNÍ A BEZPEČNOSTNÍ ARMATURY | TTlaková expanzní nádoba - vodárenské systémy - 50l; 10bar; 1"; horizontální; s nožičkami | IVAR.AFH 50 - AQUACOLD | A042L34 | 3633
| 09. REGULAČNÍ A BEZPEČNOSTNÍ ARMATURY | Tlaková expanzní nádoba - vodárenské systémy - 60l; 10bar; 1"; horizontální; s nožičkami | IVAR.AFH 60 - AQUACOLD | A042L35 | 4917
| 09. REGULAČNÍ A BEZPEČNOSTNÍ ARMATURY | Tlaková expanzní nádoba - vodárenské systémy - 80l; 10bar; 1"; horizontální; s nožičkami | IVAR.AFH 80 - AQUACOLD | A042L37 | 6037
| 09. REGULAČNÍ A BEZPEČNOSTNÍ ARMATURY | Tlaková expanzní nádoba - vodárenské systémy - 100l; 10bar; 1"; horizontální; s nožičkami | IVAR.AFH 100 - AQUACOLD | A042L38 | 7594
| 09. REGULAČNÍ A BEZPEČNOSTNÍ ARMATURY | Tlaková expanzní nádoba - vodárenské systémy - 200l; 10bar; 5/4"; horizontální; s nožičkami | IVAR.AFH 200 - AQUACOLD | A042L47 | 13221
| 09. REGULAČNÍ A BEZPEČNOSTNÍ ARMATURY | Tlaková expanzní nádoba - vodárenské systémy - 300l; 10bar; 5/4"; horizontální; s nožičkami | IVAR.AFH 300 - AQUACOLD | A042L51 | 17428
| 09. REGULAČNÍ A BEZPEČNOSTNÍ ARMATURY | Tlaková expanzní nádoba - vodárenské systémy - 50l; 10bar; 1"; vertikální s podstavcem | IVAR.AFV 50 - AQUACOLD | A032L34 | 3497
| 09. REGULAČNÍ A BEZPEČNOSTNÍ ARMATURY | Tlaková expanzní nádoba - vodárenské systémy - 60l; 10bar; 1"; vertikální s podstavcem | IVAR.AFV 60 - AQUACOLD | A032L35 | 4780
| 09. REGULAČNÍ A BEZPEČNOSTNÍ ARMATURY | Tlaková expanzní nádoba - vodárenské systémy - 80l; 10bar; 1"; vertikální s podstavcem | IVAR.AFV 80 - AQUACOLD | A032L37 | 5900
| 09. REGULAČNÍ A BEZPEČNOSTNÍ ARMATURY | Tlaková expanzní nádoba - vodárenské systémy - 100l; 10bar; 1"; vertikální s podstavcem | IVAR.AFV 100 - AQUACOLD | A032L38 | 7430
| 09. REGULAČNÍ A BEZPEČNOSTNÍ ARMATURY | Tlaková expanzní nádoba - vodárenské systémy - 150l; 10bar; 1"; vertikální s podstavcem | IVAR.AFV 150 - AQUACOLD | A032L43 | 9834
| 09. REGULAČNÍ A BEZPEČNOSTNÍ ARMATURY | Tlaková expanzní nádoba - vodárenské systémy - 200l; 10bar; 5/4"; vertikální s podstavcem | IVAR.AFV 200 - AQUACOLD | A032L47 | 12921
| 09. REGULAČNÍ A BEZPEČNOSTNÍ ARMATURY | Tlaková expanzní nádoba - vodárenské systémy - 300l; 10bar; 5/4"; vertikální s podstavcem | IVAR.AFV 300 - AQUACOLD | A032L51 | 17155
| 09. REGULAČNÍ A BEZPEČNOSTNÍ ARMATURY | Tlaková expanzní nádoba - vodárenské systémy - 500l; 10bar; 5/4"; vertikální s podstavcem | IVAR.AFV 500 - AQUACOLD | A032L55 | 22782
| 09. REGULAČNÍ A BEZPEČNOSTNÍ ARMATURY | Náhradní vak - pro AC 2l; butyl | IVAR.NVEL | Q110008 | 237
| 09. REGULAČNÍ A BEZPEČNOSTNÍ ARMATURY | Náhradní vak - pro AC 5-8l; EPDM | IVAR.NVEL | Q120016 | 222
| 09. REGULAČNÍ A BEZPEČNOSTNÍ ARMATURY | Náhradní vak - pro AC 18-25l; EPDM | IVAR.NVEL | Q120027 | 334
| 09. REGULAČNÍ A BEZPEČNOSTNÍ ARMATURY | Náhradní vak - pro AF 35-50l, AFH/AFV 50; EPDM | IVAR.NVEL | Q120034 | 593
| 09. REGULAČNÍ A BEZPEČNOSTNÍ ARMATURY | Náhradní vak - pro AFH/AFV 60-100l; EPDM | IVAR.NVEL | Q120038 | 1483
| 09. REGULAČNÍ A BEZPEČNOSTNÍ ARMATURY | Náhradní vak - pro AFV 150l; EPDM (výroba od 03/2015), příruba 1" | IVAR.NVEL | Q120043 | 2076
| 09. REGULAČNÍ A BEZPEČNOSTNÍ ARMATURY | Náhradní vak - pro AFH/AFV 150-200l; EPDM, příruba 5/4" | IVAR.NVEL | Q120047 | 2966
| 09. REGULAČNÍ A BEZPEČNOSTNÍ ARMATURY | Náhradní vak - pro AFH/AFV 300l; EPDM | IVAR.NVEL | Q120051 | 3707
| 09. REGULAČNÍ A BEZPEČNOSTNÍ ARMATURY | Náhradní vak - pro AFV 500l; EPDM | IVAR.NVEL | Q120055 | 5190
| 09. REGULAČNÍ A BEZPEČNOSTNÍ ARMATURY | Náhradní příruba - pro AC 2-8l; 3/4"; pozink | IVAR.NPEL | 3A09525 | 260
| 09. REGULAČNÍ A BEZPEČNOSTNÍ ARMATURY | Náhradní příruba - pro AC 18-25l, AF 35-50, AFH/AFV 50-150l; 1"; pozink | IVAR.NPEL | 3A14536 | 593
| 09. REGULAČNÍ A BEZPEČNOSTNÍ ARMATURY | Náhradní příruba - pro AFH 200-300l, AFV 200-500l; 5/4"; pozink | IVAR.NPEL | 3A27448 | 1483
| 09. REGULAČNÍ A BEZPEČNOSTNÍ ARMATURY | Tlaková expanzní nádoba - pro absorbování hydraulických rázů v potrubí - 0,16l; 15bar; 1/2" | IVAR.HX-016 | A0D0Q01 | 868
| 09. REGULAČNÍ A BEZPEČNOSTNÍ ARMATURY | Držák - pro expanzní nádobu - 1 stahovací nerez páska; pr. 50 až 425mm/max. 70kg | IVAR.SOL DR | IVSSOLDR | 292
| 09. REGULAČNÍ A BEZPEČNOSTNÍ ARMATURY | Držák - pro expanzní nádobu - 2 stahovací nerez pásky; pr. 50 až 425mm/max. 70kg | IVAR.SOL DR2 | IVSSOLDR2 | 499
| 09. REGULAČNÍ A BEZPEČNOSTNÍ ARMATURY | Konzola - pro expanzní nádobu - pr. do 460mm/max. 70kg; 3/4"x3/4" | IVAR.KONZOLA K | IV86010025 | 1053
| 09. REGULAČNÍ A BEZPEČNOSTNÍ ARMATURY | Konzola - pro expanzní nádobu - pr. do 460mm/max. 70kg; 1"x1" | IVAR.KONZOLA K2 | IV86010032 | 1224
| 09. REGULAČNÍ A BEZPEČNOSTNÍ ARMATURY | Konzola - pro expanzní nádobu - 3/4"x3/4" | IVAR.KONZOLA | 500613 | 1036
| 09. REGULAČNÍ A BEZPEČNOSTNÍ ARMATURY | Konzola - pro expanzní nádobu - 3/4"x3/4"; KIT | IVAR.KONZOLA KIT | 5006131 | 3126
| 09. REGULAČNÍ A BEZPEČNOSTNÍ ARMATURY | Bezpečnostní uzávěr - k měření tlaku v expanzní nádobě - 3/4" | IVAR.5580 | 558050 | 1333
| 09. REGULAČNÍ A BEZPEČNOSTNÍ ARMATURY | Bezpečnostní uzávěr - k měření tlaku v expanzní nádobě - 1" | IVAR.5580 | 558060 | 1274
| 09. REGULAČNÍ A BEZPEČNOSTNÍ ARMATURY | Bezpečnostní uzávěr - k měření tlaku v expanzní nádobě - 3/4" | IVAR.5585 | 558510 | 1111
| 09. REGULAČNÍ A BEZPEČNOSTNÍ ARMATURY | Teploměr axiální - 0 °C až +120 °C; zadní napojení 1/2"M; D 63/L 50mm | IVAR.TP 120 A | TA6312005 | 257
| 09. REGULAČNÍ A BEZPEČNOSTNÍ ARMATURY | Teploměr axiální - 0 °C až +120 °C; zadní napojení 1/2"M; D 63/L 75mm | IVAR.TP 120 A | TA6312007 | 283
| 09. REGULAČNÍ A BEZPEČNOSTNÍ ARMATURY | Teploměr axiální - 0 °C až +120 °C; zadní napojení 1/2"M; D 63/L 100mm | IVAR.TP 120 A | TA6312010 | 323
| 09. REGULAČNÍ A BEZPEČNOSTNÍ ARMATURY | Teploměr axiální - 0 °C až +120 °C; zadní napojení 1/2"M; D 63/L 150mm | IVAR.TP 120 A | TA6312015 | 482
| 09. REGULAČNÍ A BEZPEČNOSTNÍ ARMATURY | Teploměr axiální - 0 °C až +120 °C; zadní napojení 1/2"M; D 63/L 200mm | IVAR.TP 120 A | TA6312020 | 529
| 09. REGULAČNÍ A BEZPEČNOSTNÍ ARMATURY | Teploměr axiální - 0 °C až +120 °C; zadní napojení 1/2"M; D 80/L 50mm | IVAR.TP 120 A | TA8012005 | 273
| 09. REGULAČNÍ A BEZPEČNOSTNÍ ARMATURY | Teploměr axiální - 0 °C až +120 °C; zadní napojení 1/2"M; D 80/L 75mm | IVAR.TP 120 A | TA8012007 | 305
| 09. REGULAČNÍ A BEZPEČNOSTNÍ ARMATURY | Teploměr axiální - 0 °C až +120 °C; zadní napojení 1/2"M; D 80/L 100mm | IVAR.TP 120 A | TA8012010 | 336
| 09. REGULAČNÍ A BEZPEČNOSTNÍ ARMATURY | Teploměr axiální - 0 °C až +120 °C; zadní napojení 1/2"M; D 80/L 150mm | IVAR.TP 120 A | TA8012015 | 496
| 09. REGULAČNÍ A BEZPEČNOSTNÍ ARMATURY | Teploměr axiální - 0 °C až +120 °C; zadní napojení 1/2"M; D 80/L 200mm | IVAR.TP 120 A | TA8012020 | 542
| 09. REGULAČNÍ A BEZPEČNOSTNÍ ARMATURY | Teploměr axiální - 0 °C až +120 °C; zadní napojení 1/2"M; D 100/L 50mm | IVAR.TP 120 A | TA1012005 | 406
| 09. REGULAČNÍ A BEZPEČNOSTNÍ ARMATURY | Teploměr axiální - 0 °C až +120 °C; zadní napojení 1/2"M; D 100/L 75mm | IVAR.TP 120 A | TA1012007 | 446
| 09. REGULAČNÍ A BEZPEČNOSTNÍ ARMATURY | Teploměr axiální - 0 °C až +120 °C; zadní napojení 1/2"M; D 100/L 100mm | IVAR.TP 120 A | TA1012010 | 487
| 09. REGULAČNÍ A BEZPEČNOSTNÍ ARMATURY | Teploměr axiální - 0 °C až +120 °C; zadní napojení 1/2"M; D 100/L 150mm | IVAR.TP 120 A | TA1012015 | 645
| 09. REGULAČNÍ A BEZPEČNOSTNÍ ARMATURY | Teploměr axiální - 0 °C až +120 °C; zadní napojení 1/2"M; D 100/L 200mm | IVAR.TP 120 A | TA1012020 | 698
| 09. REGULAČNÍ A BEZPEČNOSTNÍ ARMATURY | Teploměr radiální - 0 °C až +120 °C; spodní napojení 1/2"M; D 80; L 50mm | IVAR.TM 120 R | TR8012005 | 925
| 09. REGULAČNÍ A BEZPEČNOSTNÍ ARMATURY | Teploměr radiální - 0 °C až +120 °C; spodní napojení 1/2"M; D 80; L 100mm | IVAR.TM 120 R | TR8012010 | 959
| 09. REGULAČNÍ A BEZPEČNOSTNÍ ARMATURY | Teploměr radiální - -30 °C až +50 °C; spodní napojení 1/2"M; D 80; L 75 mm | IVAR.TM 120 R | TR8030507 | 965
| 09. REGULAČNÍ A BEZPEČNOSTNÍ ARMATURY | Teploměr radiální - -30 °C až +50 °C; spodní napojení 1/2"M; D 80; L 100 mm | IVAR.TM 120 R | TR8030510 | 998
| 09. REGULAČNÍ A BEZPEČNOSTNÍ ARMATURY | Teploměr axiální - pro vyšší teplotu - 0° C až +500° C; zadní napojení 1/2"; bez jímky; D63; L 100mm | IVAR.TP 500 | TA6350010 | 313
| 09. REGULAČNÍ A BEZPEČNOSTNÍ ARMATURY | Teploměr axiální - pro vyšší teplotu - 0° C až +500° C; zadní napojení 1/2"; bez jímky; D63; L 150mm | IVAR.TP 500 | TA6350015 | 334
| 09. REGULAČNÍ A BEZPEČNOSTNÍ ARMATURY | Teploměr axiální - pro vyšší teplotu - 0° C až +500° C; zadní napojení 1/2"; bez jímky; D63; L 200mm | IVAR.TP 500 | TA6350020 | 389
| 09. REGULAČNÍ A BEZPEČNOSTNÍ ARMATURY | Teploměr axiální - pro vyšší teplotu - 0° C až +500° C; zadní napojení 1/2"; bez jímky; D63; L 300mm | IVAR.TP 500 | TA6350030 | 439
| 09. REGULAČNÍ A BEZPEČNOSTNÍ ARMATURY | Jímka - 1/2"; L 50mm | IVAR.GU | ACGUOV050 | 122
| 09. REGULAČNÍ A BEZPEČNOSTNÍ ARMATURY | Jímka - 1/2"; L 100mm | IVAR.GU | ACGUOV100 | 170
| 09. REGULAČNÍ A BEZPEČNOSTNÍ ARMATURY | Jímka - 1/2"; L 150mm | IVAR.GU | ACGUOV150 | 226
| 09. REGULAČNÍ A BEZPEČNOSTNÍ ARMATURY | Jímka - 1/2"; L 200mm | IVAR.GU | ACGUOV200 | 254
| 09. REGULAČNÍ A BEZPEČNOSTNÍ ARMATURY | Jímka - 1/2"; L 300mm | IVAR.GU | ACGUOV300 | 320
| 09. REGULAČNÍ A BEZPEČNOSTNÍ ARMATURY | Termomanometr - axiální - 0 °C až +120 °C; včetně zpětné klapky 1/4"Fx1/2"M; D80; 0-4bar | IVAR.TM 120 A | TI80004PA | 580
| 09. REGULAČNÍ A BEZPEČNOSTNÍ ARMATURY | Termomanometr - axiální - 0 °C až +120 °C; včetně zpětné klapky 1/4"Fx1/2"M; D80; 0-6bar | IVAR.TM 120 A | TI80006PA | 580
| 09. REGULAČNÍ A BEZPEČNOSTNÍ ARMATURY | Termomanometr - radiální - 0 °C až +120 °C; včetně zpětné klapky 1/4"Fx1/2"M; D80; 0-4bar | IVAR.TM 120 R | TI80004PR | 845
| 09. REGULAČNÍ A BEZPEČNOSTNÍ ARMATURY | Termomanometr - radiální - 0 °C až +120 °C; včetně zpětné klapky 1/4"Fx1/2"M; D80; 0-6bar | IVAR.TM 120 R | TI80006PR | 845
| 09. REGULAČNÍ A BEZPEČNOSTNÍ ARMATURY | Manometr radiální - spodní napojení 1/4"M; D50; 0-4bar | IVAR.MR 50 | MR50004BB | 210
| 09. REGULAČNÍ A BEZPEČNOSTNÍ ARMATURY | Manometr radiální - spodní napojení 1/4"M; D50; 0-6bar | IVAR.MR 50 | MR50006BB | 210
| 09. REGULAČNÍ A BEZPEČNOSTNÍ ARMATURY | Manometr radiální - spodní napojení 1/4"M; D50; 0-10bar | IVAR.MR 50 | MR50010BB | 210
| 09. REGULAČNÍ A BEZPEČNOSTNÍ ARMATURY | Manometr radiální - spodní napojení 1/4"M; D50; 0-16bar | IVAR.MR 50 | MR50016BB | 210
| 09. REGULAČNÍ A BEZPEČNOSTNÍ ARMATURY | Manometr radiální - spodní napojení 1/4"M; D63; 0-2,5bar | IVAR.MR 63 | MR63B04BB | 218
| 09. REGULAČNÍ A BEZPEČNOSTNÍ ARMATURY | Manometr radiální - spodní napojení 1/4"M; D63; 0-4bar | IVAR.MR 63 | MR63004BB | 218
| 09. REGULAČNÍ A BEZPEČNOSTNÍ ARMATURY | Manometr radiální - spodní napojení 1/4"M; D63; 0-6bar | IVAR.MR 63 | MR63006BB | 218
| 09. REGULAČNÍ A BEZPEČNOSTNÍ ARMATURY | Manometr radiální - spodní napojení 1/4"M; D63; 0-10bar | IVAR.MR 63 | MR63010BB | 218
| 09. REGULAČNÍ A BEZPEČNOSTNÍ ARMATURY | Manometr radiální - spodní napojení 1/4"M; D63; 0-16bar | IVAR.MR 63 | MR63016BB | 218
| 09. REGULAČNÍ A BEZPEČNOSTNÍ ARMATURY | Manometr axiální - zadní napojení 1/4"M; D50; 0-4bar | IVAR.MA 50 | MA50004BB | 218
| 09. REGULAČNÍ A BEZPEČNOSTNÍ ARMATURY | Manometr axiální - zadní napojení 1/4"M; D50; 0-6bar | IVAR.MA 50 | MA50006BB | 218
| 09. REGULAČNÍ A BEZPEČNOSTNÍ ARMATURY | Manometr axiální - zadní napojení 1/4"M; D50; 0-10bar | IVAR.MA 50 | MA50010BB | 218
| 09. REGULAČNÍ A BEZPEČNOSTNÍ ARMATURY | Manometr axiální - zadní napojení 1/4"M; D50; 0-16bar | IVAR.MA 50 | MA50016BB | 218
| 09. REGULAČNÍ A BEZPEČNOSTNÍ ARMATURY | Manometr axiální - zadní napojení 1/4"M; D63; 0-4bar | IVAR.MA 63 | MA63004BB | 225
| 09. REGULAČNÍ A BEZPEČNOSTNÍ ARMATURY | Manometr axiální - zadní napojení 1/4"M; D63; 0-6bar | IVAR.MA 63 | MA63006BB | 225
| 09. REGULAČNÍ A BEZPEČNOSTNÍ ARMATURY | Manometr axiální - zadní napojení 1/4"M; D63; 0-10bar | IVAR.MA 63 | MA63010BB | 225
| 09. REGULAČNÍ A BEZPEČNOSTNÍ ARMATURY | Manometr axiální - zadní napojení 1/4"M; D63; 0-16bar | IVAR.MA 63 | MA63016BB | 225
| 09. REGULAČNÍ A BEZPEČNOSTNÍ ARMATURY | Zpětný ventil - 1/4"Fx1/2"M | IVAR.ACVR | ACVR00002 | 148
| 10. REGULACE | Prostorový termostat bezdrátový - +2 °C až +30 °C; 2x1,5V AA; černý *ATT* | IVAR.C900 | IVAC900QN | 3476
| 10. REGULACE | Prostorový termostat bezdrátový - +2 °C až +30 °C; 2x1,5V AA; bílý *ATT* | IVAR.C900 | IVAC900Q | 3476
| 10. REGULACE | Prostorový termostat bezdrátový - +2 °C až +30 °C; 2x1,5V AA; pískový *ATT* | IVAR.C900 | IVAC900QS | 3476
| 10. REGULACE | Podomítková krabice - pro IVAR.C900 - pro napájení 230V *ATT* | IVAR.C900 | IVAC800AL | 1054
| 10. REGULACE | Týdenní prostorový termostat s WiFi - 230V AC; 3Dx1 *ATT* | IVAR.WITIME WALL | GCW03MR | 5580
| 10. REGULACE | Bezdrátový týdenní termostat s WiFi - 2x1,5V AAA | IVAR.HYGGE | DTD31B | 4348
| 10. REGULACE | KIT bezdrátového týdenního termostatu s WiFi - 2x1,5V AAA; 3Cx1 | IVAR.HYGGE KIT | KTY003 | 7610
| 10. REGULACE | Prostorový termostat - bezdrátový - 2x1,5V AAA; +6 °C až +30 °C | IVAR.DTP | DTPF85BC | 1699
| 10. REGULACE | Prostorový termostat - bezdrátový - 2x1,5V AAA; +6 °C až +30 °C; skrytý ovládací prvek | IVAR.DTP | DTPF85BCT | 2080
| 10. REGULACE | Prostorový termostat - bezdrátový - 2x1,5V AA; +5 °C až +35 °C *ATT* | IVAR.TRD | TRD02B | 2410
| 10. REGULACE | Prostorový termostat - bezdrátový - 2x1,5V AA; +5 °C až +35 °C; obousměrná komunikace *ATT* | IVAR.TRD | TRD03B | 2765
| 10. REGULACE | Denní/týdenní prostorový termostat - bezdrátový FREETIME EVO RADIO - 2x1,5V AA *ATT* | IVAR.DCD | DCD02B2 | 3374
| 10. REGULACE | Aktivní anténa - bezdrátový přijímač signálu - 6-14V DC | IVAR.DA | DA0411 | 2562
| 10. REGULACE | Reléový modul - bezdrátový - 2 výstupy + ovládání; 230V/24V | IVAR.DLP | DLP241M | 3678
| 10. REGULACE | Reléový modul - bezdrátový - 4 výstupy + ovládání; 230V/24V | IVAR.DLP | DLP441M | 4769
| 10. REGULACE | Reléový modul - bezdrátový - 8 výstupů + ovládání; 230V/24V | IVAR.DLP | DLP841M | 4870
| 10. REGULACE | Reléový modul - bezdrátový - 8 výstupů + ovládání; 230V/24V | IVAR.DLP | DLP8412 | 10197
| 10. REGULACE | Duální reléový spínač - 230V | IVAR.SWITCHON | GS001M | 3551
| 10. REGULACE | Duální reléový spínač - 24V/230V | IVAR.DRR | DRR32M | 3276
novinka | 10. REGULACE | Prostorový termostat bezdrátový - +5 °C až +35 °C; 2x1,5V AAA | IVAR.JUSTO | 580022 | 3848
| 10. REGULACE | Prostorový termostat - +5 °C až +30 °C; 230V AC; 2Ax1 | IVAR.TM | TM001M | 629
| 10. REGULACE | Prostorový termostat - +5 °C až +30 °C; 230V AC; 3Dx1 | IVAR.TM | TM002M | 702
| 10. REGULACE | Prostorový termostat - +6 °C až +30 °C; 230V AC; 4Dx1 | IVAR.TAS | TAS04M | 1141
| 10. REGULACE | Prostorový termostat - +6 °C až +30 °C; 230V AC; 5Dx1 | IVAR.TAS | TAS05M | 1497
| 10. REGULACE | Prostorový termostat - +6 °C až +30 °C; 24V; 4Dx1 | IVAR.TAS | TAS042 | 1218
| 10. REGULACE | Prostorový termostat - +6 °C až +30 °C; 230V AC; 4Dx1; skrytý ovládací prvek | IVAR.TAS | TAS04MT | 1218
| 10. REGULACE | Digitální prostorový termostat - +5 °C až +40 °C; 230V AC; 3Dx1 *ATT* | IVAR.TAD M | TAD02M | 1623
| 10. REGULACE | Digitální prostorový termostat - +5 °C až +40 °C; 24V; 4Dx1 *ATT* | IVAR.TAD | TAD022 | 1674
| 10. REGULACE | Digitální prostorový termostat - +5 °C až +40 °C; 2x1,5V AAA; 2Ax1 *ATT* | IVAR.TAD B | TAD02B | 1500
| 10. REGULACE | Prostorový snímač teploty - NTC 4,7kOhm při 25 °C ± 2%; 2Ax1 | IVAR.STA | STANP3 | 660
| 10. REGULACE | Prostorový snímač teploty - NTC 10kOhm při 25 °C ± 2%; 2Ax1 | IVAR.STAD | STAD01 | 507
| 10. REGULACE | Prostorový snímač teploty - NTC 100kOhm při 25 °C ± 1%; 2Ax1 | IVAR.STAOP | STAOP3 | 660
| 10. REGULACE | Snímač - pro kapaliny a vzduch - NTC 4,7kOhm; 2Ax1 | IVAR.STL | STLNTSA150 | 380
| 10. REGULACE | Snímač - pro kapaliny a vzduch - NTC 10kOhm; 2Ax1 | IVAR.STLD | STLD01 | 457
| 10. REGULACE | Denní/týdenní prostorový termostat - +5 °C až +40 °C; 2x1,5V AA; 2Ax1 | IVAR.FREETIME EVO | TCD02B2 | 2210
| 10. REGULACE | Rozvodnice ALC - ovládání 6 zón; bez transformátoru | IVAR.ALC | ALC006U | 1812
| 10. REGULACE | Rozvodnice ALC - ovládání 6 zón; s transformátorem 230/24V | IVAR.ALC | ALC006M | 3805
| 10. REGULACE | Rozvodnice ALC - ovládání 12 zón; bez transformátoru | IVAR.ALC | ALC012U | 3399
| 10. REGULACE | Rozvodnice ALC - ovládání 12 zón; s transformátorem 230/24V | IVAR.ALC | ALC012M | 5758
| 10. REGULACE | Rozvodnice ALP - ovládání 8 zón; bez transformátoru | IVAR.ALP | ALP03U | 2935
| 10. REGULACE | Rozvodnice ALP - ovládání 4 zóny | IVAR.ALP | ALP06U | 1902
| 10. REGULACE | Montážní KIT držáků k upevnění rozvodnic na DIN lištu | IVAR.ACKB | ACKB01 | 431
| 10. REGULACE | Ekvitermní regulace - řízení 1 směšovaného okruhu; 230V AC | IVAR.MHCC | 23001 | 9722
| 10. REGULACE | Ekvitermní regulace - řízení 1 směšovaného okruhu, ohřevu TV; 230V AC | IVAR.LHCC | 27005 | 11226
| 10. REGULACE | Prostorový přístroj se snímačem teploty | IVAR.IRC21 | 89021 | 2345
| 10. REGULACE | Snímač venkovní teploty | IVAR.ITA52 | 87000 | 1355
| 10. REGULACE | Prostorový snímač teploty | IVAR.RC20 | 89020 | 1202
| 10. REGULACE | Snímač teploty do jímky - 180° C; kabel 2m | IVAR.ITT/S2 | 85220 | 656
| 10. REGULACE | Snímač teploty do jímky - 95° C; kabel 4m | IVAR.ITT/P4 | 85140 | 778
| 10. REGULACE | Příložný snímač teploty - 95° C; kabel 4m | IVAR.ITR/P4 | 81140 | 955
novinka | 10. REGULACE | Servopohon - s integrovaným regulátorem a snímači - 230V | IVAR.ADH 20 | 501647 | 16131
| 10. REGULACE | Vícezónový ovladač - pro podlahové vytápění - 230V AC | IVAR.CALEON BOX | 74001 | 11202
| 10. REGULACE | Prostorový termostat IVAR.CALEON | IVAR.CALEON | 70001 | 6984
| 10. REGULACE | Prostorový termostat IVAR.CALEON SMART | IVAR.CALEON SMART | 70003 | 7988
| 10. REGULACE | Vícezónový ovladač - pro vytápění a chlazení - 230V AC | IVAR.CALEON BOX CLIMA | 74002 | 15216
| 10. REGULACE | Prostorový termostat IVAR.CALEON CLIMA | IVAR.CALEON CLIMA | 70002 | 8989
| 10. REGULACE | Prostorový termostat IVAR.CALEON CLIMA SMART | IVAR.CALEON CLIMA SMART | 70004 | 10000
| 10. REGULACE | Prostorový snímač teploty s funkcí termostatu - pro vytápění | IVAR.C-LITE | 75001 | 3575
| 10. REGULACE | Prostorový snímač teploty 4 v 1 s funkcí termostatu - pro vytápění i chlazení | IVAR.C-LITE CLIMA | 75002 | 4778
| 10. REGULACE | Prostorový snímač teploty s funkcí termostatu a WiFi | IVAR.C-LITE SMART | 75101 | 5580
| 10. REGULACE | Prostorový snímač teploty 4 v 1 s funkcí termostatu a WiFi - pro vytápění i chlazení | IVAR.C-LITE CLIMA SMART | 75102 | 7186
| 10. REGULACE | Prostorový podomítkový snímač teploty; bez rámečku | IVAR.ROOM SENZOR | 80003 | 1970
| 10. REGULACE | Prostorový podomítkový snímač teploty a vlhkosti; bez rámečku | IVAR.ROOM SENZOR CLIMA | 80004 | 2773
| 10. REGULACE | Bezdrátový podomítkový snímač teploty | IVAR.ROOM SENZOR SMART | 80103 | 3975
| 10. REGULACE | Bezdrátový podomítkový snímač teploty a vlhkosti | IVAR.ROOM SENZOR CLIMA SMART | 80104 | 4778
| 10. REGULACE | Příložný snímač teploty | IVAR.PRILOZNY SNIMAC | 80101 | 918
| 10. REGULACE | Podlahový snímač teploty | IVAR.CALEON SNIMAC | 80102 | 1060
| 10. REGULACE | Snímač venkovní teploty | IVAR.CALEON SNIMAC | 87006 | 1289
| 10. REGULACE | Stíněný kabel - pro IVAR.CALEON - 1x6x0,22mm2 | IVAR.STINENY KABEL PRO CALEON | 89299 | 139
| 10. REGULACE | Rámeček - pro podomítkovou instalaci snímačů | IVAR.RAMECEK | 82001 | 226
| 10. REGULACE | Rámeček - pro nadomítkovou instalaci snímačů | IVAR.RAMECEK | 82002 | 449
| 10. REGULACE | Rámeček - pro snímače SMART | IVAR.RAMECEK | 82003 | 542
| 11. OHŘÍVAČE TEPLÉ VODY A AKUMULAČNÍ NÁDOBY | Akumulační nádoba PUFFER PS 300 otopné vody - 270l | IVAR.PUFFER PS 300 | 1V12309 | 24283
| 11. OHŘÍVAČE TEPLÉ VODY A AKUMULAČNÍ NÁDOBY | Akumulační nádoba PUFFER PS 500 otopné vody - 476l | IVAR.PUFFER PS 500 | 1V12509 | 28409
| 11. OHŘÍVAČE TEPLÉ VODY A AKUMULAČNÍ NÁDOBY | Akumulační nádoba PUFFER PS 800 otopné vody - 710l | IVAR.PUFFER PS 800 | 1V12805 | 38922
| 11. OHŘÍVAČE TEPLÉ VODY A AKUMULAČNÍ NÁDOBY | Akumulační nádoba PUFFER PS 1000 otopné vody - 920l | IVAR.PUFFER PS 1000 | 1V12A05 | 48287
| 11. OHŘÍVAČE TEPLÉ VODY A AKUMULAČNÍ NÁDOBY | Akumulační nádoba PUFFER PS 1250 otopné vody - 1095l | IVAR.PUFFER PS 1250 | 1V12A35 | 58735
| 11. OHŘÍVAČE TEPLÉ VODY A AKUMULAČNÍ NÁDOBY | Akumulační nádoba PUFFER PS 1500 otopné vody - 1410l | IVAR.PUFFER PS 1500 | 1V12A55 | 68744
| 11. OHŘÍVAČE TEPLÉ VODY A AKUMULAČNÍ NÁDOBY | Akumulační nádoba PUFFER PS 2000 otopné vody - 2010l | IVAR.PUFFER PS 2000 | 1V12B05 | 87355
| 11. OHŘÍVAČE TEPLÉ VODY A AKUMULAČNÍ NÁDOBY | Akumulační nádoba PUFFER PS 2500 otopné vody - 2346l | IVAR.PUFFER PS 2500 | 1V12B55 | 96926
| 11. OHŘÍVAČE TEPLÉ VODY A AKUMULAČNÍ NÁDOBY | Akumulační nádoba PUFFER PS 3000 otopné vody - 2959l | IVAR.PUFFER PS 3000 | 1V12C05 | 108043
| 11. OHŘÍVAČE TEPLÉ VODY A AKUMULAČNÍ NÁDOBY | Akumulační nádoba PUFFER PS 4000 otopné vody - 4043l | IVAR.PUFFER PS 4000 | 1V12D05 | 138214
| 11. OHŘÍVAČE TEPLÉ VODY A AKUMULAČNÍ NÁDOBY | Akumulační nádoba PUFFER PS 5000 otopné vody - 5055l | IVAR.PUFFER PS 5000 | 1V12E05 | 164467
| 11. OHŘÍVAČE TEPLÉ VODY A AKUMULAČNÍ NÁDOBY | Akumulační nádoba PUFFER PSR 300 otopné vody - s jedním integrovaným výměníkem - 270l | IVAR.PUFFER PSR 300 | 1V13309 | 37123
| 11. OHŘÍVAČE TEPLÉ VODY A AKUMULAČNÍ NÁDOBY | Akumulační nádoba PUFFER PSR 500 otopné vody - s jedním integrovaným výměníkem - 476l | IVAR.PUFFER PSR 500 | 1V13509 | 48639
| 11. OHŘÍVAČE TEPLÉ VODY A AKUMULAČNÍ NÁDOBY | Akumulační nádoba PUFFER PSR 800 otopné vody - s jedním integrovaným výměníkem - 710l | IVAR.PUFFER PSR 800 | 1V13805 | 60666
| 11. OHŘÍVAČE TEPLÉ VODY A AKUMULAČNÍ NÁDOBY | Akumulační nádoba PUFFER PSR 1000 otopné vody - s jedním integrovaným výměníkem - 920l | IVAR.PUFFER PSR 1000 | 1V13A05 | 69446
| 11. OHŘÍVAČE TEPLÉ VODY A AKUMULAČNÍ NÁDOBY | Akumulační nádoba PUFFER PSR 1250 otopné vody - s jedním integrovaným výměníkem - 1095l | IVAR.PUFFER PSR 1250 | 1V13A35 | 84546
| 11. OHŘÍVAČE TEPLÉ VODY A AKUMULAČNÍ NÁDOBY | Akumulační nádoba PUFFER PSR 1500 otopné vody - s jedním integrovaným výměníkem - 1410l | IVAR.PUFFER PSR 1500 | 1V13A55 | 94555
| 11. OHŘÍVAČE TEPLÉ VODY A AKUMULAČNÍ NÁDOBY | Akumulační nádoba PUFFER PSR 2000 otopné vody - s jedním integrovaným výměníkem - 2010l | IVAR.PUFFER PSR 2000 | 1V13B05 | 115977
| 11. OHŘÍVAČE TEPLÉ VODY A AKUMULAČNÍ NÁDOBY | Akumulační nádoba PUFFER PSR 2500 otopné vody - s jedním integrovaným výměníkem - 2346l | IVAR.PUFFER PSR 2500 | 1V13B55 | 128268
| 11. OHŘÍVAČE TEPLÉ VODY A AKUMULAČNÍ NÁDOBY | Akumulační nádoba PUFFER PSR 3000 otopné vody - s jedním integrovaným výměníkem - 2959l | IVAR.PUFFER PSR 3000 | 1V13C05 | 142208
| 11. OHŘÍVAČE TEPLÉ VODY A AKUMULAČNÍ NÁDOBY | Akumulační nádoba PUFFER PSR 4000 otopné vody - s jedním integrovaným výměníkem - 4043l | IVAR.PUFFER PSR 4000 | 1V13D05 | 178296
| 11. OHŘÍVAČE TEPLÉ VODY A AKUMULAČNÍ NÁDOBY | Akumulační nádoba PUFFER PSR 5000 otopné vody - s jedním integrovaným výměníkem - 5055l | IVAR.PUFFER PSR 5000 | 1V13E05 | 211500
| 11. OHŘÍVAČE TEPLÉ VODY A AKUMULAČNÍ NÁDOBY | Akumulační nádoba PUFFER PSS 50 akumulace otopné a chladicí vody - 57l *ATT* | IVAR.PUFFER PSS 50 | 1V1905D | 15000
| 11. OHŘÍVAČE TEPLÉ VODY A AKUMULAČNÍ NÁDOBY | Akumulační nádoba PUFFER PSS 100 akumulace otopné a chladicí vody - 123l *ATT* | IVAR.PUFFER PSS 100 | 1V1910D | 17500
| 11. OHŘÍVAČE TEPLÉ VODY A AKUMULAČNÍ NÁDOBY | Akumulační nádoba PUFFER PSS 200 akumulace otopné a chladicí vody - 203l *ATT* | IVAR.PUFFER PSS 200 | 1V1920D | 24621
| 11. OHŘÍVAČE TEPLÉ VODY A AKUMULAČNÍ NÁDOBY | Akumulační nádoba PUFFER PSS 300 akumulace otopné a chladicí vody - 277l *ATT* | IVAR.PUFFER PSS 300 | 1V1930D | 30506
| 11. OHŘÍVAČE TEPLÉ VODY A AKUMULAČNÍ NÁDOBY | Akumulační nádoba PUFFER PSS 500 akumulace otopné a chladicí vody - 473l | IVAR.PUFFER PSS 500 | 1V1950D | 42364
| 11. OHŘÍVAČE TEPLÉ VODY A AKUMULAČNÍ NÁDOBY | Akumulační nádoba PUFFER PSS 800 akumulace otopné a chladicí vody - 732l | IVAR.PUFFER PSS 800 | 1V19801 | 60472
| 11. OHŘÍVAČE TEPLÉ VODY A AKUMULAČNÍ NÁDOBY | Akumulační nádoba PUFFER PSS 1000 akumulace otopné a chladicí vody - 855l | IVAR.PUFFER PSS 1000 | 1V19A01 | 69095
| 11. OHŘÍVAČE TEPLÉ VODY A AKUMULAČNÍ NÁDOBY | Akumulační nádoba PUFFER PSS 1500 akumulace otopné a chladicí vody - 1420l | IVAR.PUFFER PSS 1500 | 1V19A51 | 117557
| 11. OHŘÍVAČE TEPLÉ VODY A AKUMULAČNÍ NÁDOBY | Akumulační nádoba PUFFER PSS 2000 akumulace otopné a chladicí vody - 2013l | IVAR.PUFFER PSS 2000 | 1V19B01 | 123440
| 11. OHŘÍVAČE TEPLÉ VODY A AKUMULAČNÍ NÁDOBY | Ohřívač vody EURO WW 150 zásobníkový - s jedním integrovaným výměníkem - 160l | IVAR.EURO WW 150 | 142015DA02 | 30465
| 11. OHŘÍVAČE TEPLÉ VODY A AKUMULAČNÍ NÁDOBY | Ohřívač vody EURO WW 200 zásobníkový - s jedním integrovaným výměníkem - 196l | IVAR.EURO WW 200 | 142020DA02 | 34064
| 11. OHŘÍVAČE TEPLÉ VODY A AKUMULAČNÍ NÁDOBY | Ohřívač vody EURO WW 300 zásobníkový - s jedním integrovaným výměníkem - 273l | IVAR.EURO WW 300 | 142030DA02 | 42493
| 11. OHŘÍVAČE TEPLÉ VODY A AKUMULAČNÍ NÁDOBY | Ohřívač vody EURO WW 500 zásobníkový - s jedním integrovaným výměníkem - 475l | IVAR.EURO WW 500 | 142050DA02 | 58471
| 11. OHŘÍVAČE TEPLÉ VODY A AKUMULAČNÍ NÁDOBY | Ohřívač vody EURO WW 800 zásobníkový - s jedním integrovaným výměníkem - 738l | IVAR.EURO WW 800 | 142080DA02 | 87092
| 11. OHŘÍVAČE TEPLÉ VODY A AKUMULAČNÍ NÁDOBY | Ohřívač vody EURO WW 1000 zásobníkový - s jedním integrovaným výměníkem - 930l | IVAR.EURO WW 1000 | 1420A05A02 | 100789
| 11. OHŘÍVAČE TEPLÉ VODY A AKUMULAČNÍ NÁDOBY | Ohřívač vody EURO WW 1500 zásobníkový - s jedním integrovaným výměníkem - 1390l | IVAR.EURO WW 1500 | 1Y01A55A02 | 167073
| 11. OHŘÍVAČE TEPLÉ VODY A AKUMULAČNÍ NÁDOBY | Ohřívač vody EURO WW 2000 zásobníkový - s jedním integrovaným výměníkem - 1950l | IVAR.EURO WW 2000 | 1Y01B05A02 | 201402
| 11. OHŘÍVAČE TEPLÉ VODY A AKUMULAČNÍ NÁDOBY | Ohřívač vody EUROMAX WWM 200 zásobníkový - s int. výměníkem a max. teplosměnnou plochou - 190l *ATT* | IVAR.EUROMAX WWM 200 | 1Y5920D | 41551
| 11. OHŘÍVAČE TEPLÉ VODY A AKUMULAČNÍ NÁDOBY | Ohřívač vody EUROMAX WWM 300 zásobníkový - s int. výměníkem a max. teplosměnnou plochou - 263l *ATT* | IVAR.EUROMAX WWM 300 | 1Y5930D | 45209
| 11. OHŘÍVAČE TEPLÉ VODY A AKUMULAČNÍ NÁDOBY | Ohřívač vody EUROMAX WWM 400 zásobníkový - s int. výměníkem a max. teplosměnnou plochou - 374l *ATT* | IVAR.EUROMAX WWM 400 | 1Y5940D | 56321
| 11. OHŘÍVAČE TEPLÉ VODY A AKUMULAČNÍ NÁDOBY | Ohřívač vody EUROMAX WWM 500 zásobníkový - s int. výměníkem a max. teplosměnnou plochou - 470l *ATT* | IVAR.EUROMAX WWM 500 | 1Y5950D | 63638
| 11. OHŘÍVAČE TEPLÉ VODY A AKUMULAČNÍ NÁDOBY | Ohřívač vody EUROMAX WWM 800 zásobníkový - s int. výměníkem a max. teplosměnnou plochou - 702l *ATT* | IVAR.EUROMAX WWM 800 | 1Y59805 | 102099
| 11. OHŘÍVAČE TEPLÉ VODY A AKUMULAČNÍ NÁDOBY | Ohřívač vody EUROMAX WWM 1000 zásobníkový - s int. výměníkem a max. teplosměnnou plochou - 900l | IVAR.EUROMAX WWM 1000 | 1Y59A05 | 126512
| 11. OHŘÍVAČE TEPLÉ VODY A AKUMULAČNÍ NÁDOBY | Ohřívač vody EUROMAX WWM 1500 zásobníkový - s int. výměníkem a max. teplosměnnou plochou - 1300l | IVAR.EUROMAX WWM 1500 | 1Y59A55 | 199207
| 11. OHŘÍVAČE TEPLÉ VODY A AKUMULAČNÍ NÁDOBY | Ohřívač vody EUROMAX WWM 2000 zásobníkový - s int. výměníkem a max. teplosměnnou plochou - 1900l | IVAR.EUROMAX WWM 2000 | 1Y59B05 | 247845
| 11. OHŘÍVAČE TEPLÉ VODY A AKUMULAČNÍ NÁDOBY | Ohřívač vody PRESTIGE EP 200 zásobníkový - se dvěma integrovanými výměníky -196l | IVAR.PRESTIGE EP 200 | 1Y2120D | 37313
| 11. OHŘÍVAČE TEPLÉ VODY A AKUMULAČNÍ NÁDOBY | Ohřívač vody PRESTIGE EP 300 zásobníkový - se dvěma integrovanými výměníky - 273l | IVAR.PRESTIGE EP 300 | 1Y2130D | 45917
| 11. OHŘÍVAČE TEPLÉ VODY A AKUMULAČNÍ NÁDOBY | Ohřívač vody PRESTIGE EP 400 zásobníkový - se dvěma integrovanými výměníky - 400l | IVAR.PRESTIGE EP 400 | 1Y2140D | 53818
| 11. OHŘÍVAČE TEPLÉ VODY A AKUMULAČNÍ NÁDOBY | Ohřívač vody PRESTIGE EP 500 zásobníkový - se dvěma integrovanými výměníky - 475l | IVAR.PRESTIGE EP 500 | 1Y2150D | 62071
| 11. OHŘÍVAČE TEPLÉ VODY A AKUMULAČNÍ NÁDOBY | Ohřívač vody PRESTIGE EP 800 zásobníkový - se dvěma integrovanými výměníky - 738l | IVAR.PRESTIGE EP 800 | 1Y21805 | 89376
| 11. OHŘÍVAČE TEPLÉ VODY A AKUMULAČNÍ NÁDOBY | Ohřívač vody PRESTIGE EP 1000 zásobníkový - se dvěma integrovanými výměníky - 930l | IVAR.PRESTIGE EP 1000 | 1Y21A05 | 103159
| 11. OHŘÍVAČE TEPLÉ VODY A AKUMULAČNÍ NÁDOBY | Ohřívač vody PRESTIGE EP 1500 zásobníkový - se dvěma integrovanými výměníky - 1390l (SMALVER) | IVAR.PRESTIGE EP 1500 | 1J02A55 | 126073
| 11. OHŘÍVAČE TEPLÉ VODY A AKUMULAČNÍ NÁDOBY | Ohřívač vody PRESTIGE EP 2000 zásobníkový - se dvěma integrovanými výměníky - 1950l (SMALVER) | IVAR.PRESTIGE EP 2000 | 1J02B05 | 170146
| 11. OHŘÍVAČE TEPLÉ VODY A AKUMULAČNÍ NÁDOBY | Ohřívač vody EUROTANK VS 300 pro přípravu TV - s možností instalace topných vložek - 285l | IVAR.EUROTANK VS 300 | 1K08309 | 33538
| 11. OHŘÍVAČE TEPLÉ VODY A AKUMULAČNÍ NÁDOBY | Ohřívač vody EUROTANK VS 500 pro přípravu TV - s možností instalace topných vložek - 490l | IVAR.EUROTANK VS 500 | 1K08509 | 47146
| 11. OHŘÍVAČE TEPLÉ VODY A AKUMULAČNÍ NÁDOBY | Ohřívač vody EUROTANK VS 800 pro přípravu TV - s možností instalace topných vložek - 749l | IVAR.EUROTANK VS 800 | 1K08805 | 58296
| 11. OHŘÍVAČE TEPLÉ VODY A AKUMULAČNÍ NÁDOBY | Ohřívač vody EUROTANK VS 1000 pro přípravu TV - s možností instalace topných vložek - 955l | IVAR.EUROTANK VS 1000 | 1K08A05 | 66987
| 11. OHŘÍVAČE TEPLÉ VODY A AKUMULAČNÍ NÁDOBY | Ohřívač vody EUROTANK VS 1500 pro přípravu TV - s možností instalace topných vložek - 1430l (SMALVER | IVAR.EUROTANK VS 1500 | 1J08A55 | 77961
| 11. OHŘÍVAČE TEPLÉ VODY A AKUMULAČNÍ NÁDOBY | Ohřívač vody EUROTANK VS 2000 pro přípravu TV - s možností instalace topných vložek - 1990l (SMALVER | IVAR.EUROTANK VS 2000 | 1J08B05 | 97540
| 11. OHŘÍVAČE TEPLÉ VODY A AKUMULAČNÍ NÁDOBY | Ohřívač vody EUROTANK VS 3000 pro přípravu TV - s možností instalace topných vložek - 2959l (SMALVER | IVAR.EUROTANK VS 3000 | 1J08C05 | 120614
| 11. OHŘÍVAČE TEPLÉ VODY A AKUMULAČNÍ NÁDOBY | Ohřívač vody EUROTANK VS 4000 pro přípravu TV - s možností instalace topných vložek - 4043l (SMALVER | IVAR.EUROTANK VS 4000 | 1J08D05 | 153745
| 11. OHŘÍVAČE TEPLÉ VODY A AKUMULAČNÍ NÁDOBY | Ohřívač vody EUROTANK VS 5000 pro přípravu TV - s možností instalace topných vložek - 4854l (SMALVER | IVAR.EUROTANK VS 5000 | 1J08E05 | 179997
| 11. OHŘÍVAČE TEPLÉ VODY A AKUMULAČNÍ NÁDOBY | Ohřívač vody EUROTANK VS1 300 pro přípravu TV - s možností instalace topných vložek - 285l | IVAR.EUROTANK VS1 300 | 1K09309 | 41088
| 11. OHŘÍVAČE TEPLÉ VODY A AKUMULAČNÍ NÁDOBY | Ohřívač vody EUROTANK VS1 500 pro přípravu TV - s možností instalace topných vložek - 490l | IVAR.EUROTANK VS1 500 | 1K09509 | 51448
| 11. OHŘÍVAČE TEPLÉ VODY A AKUMULAČNÍ NÁDOBY | Ohřívač vody EUROTANK VS1 800 pro přípravu TV - s možností instalace topných vložek - 749l | IVAR.EUROTANK VS1 800 | 1K09805 | 65934
| 11. OHŘÍVAČE TEPLÉ VODY A AKUMULAČNÍ NÁDOBY | Ohřívač vody EUROTANK VS1 1000 pro přípravu TV - s možností instalace topných vložek - 955l | IVAR.EUROTANK VS1 1000 | 1K09A05 | 74713
| 11. OHŘÍVAČE TEPLÉ VODY A AKUMULAČNÍ NÁDOBY | Ohřívač vody EUROTANK VS1 1500 pro přípravu TV - možnost instalace topných vložek - 1430l (SMALVER) | IVAR.EUROTANK VS1 1500 | 1J09A55 | 85688
| 11. OHŘÍVAČE TEPLÉ VODY A AKUMULAČNÍ NÁDOBY | Ohřívač vody EUROTANK VS1 2000 pro přípravu TV - možnost instalace topných vložek - 1990l (SMALVER) | IVAR.EUROTANK VS1 2000 | 1J09B05 | 105091
| 11. OHŘÍVAČE TEPLÉ VODY A AKUMULAČNÍ NÁDOBY | Ohřívač vody EUROTANK VS1 3000 pro přípravu TV - možnost instalace topných vložek - 2959l (SMALVER) | IVAR.EUROTANK VS1 3000 | 1J09C05 | 128453
| 11. OHŘÍVAČE TEPLÉ VODY A AKUMULAČNÍ NÁDOBY | Ohřívač vody EUROTANK VS1 4000 pro přípravu TV - možnost instalace topných vložek - 4043l (SMALVER) | IVAR.EUROTANK VS1 4000 | 1J09D05 | 161361
| 11. OHŘÍVAČE TEPLÉ VODY A AKUMULAČNÍ NÁDOBY | Ohřívač vody EUROTANK VS1 5000 pro přípravu TV - možnost instalace topných vložek - 4854l (SMALVER) | IVAR.EUROTANK VS1 5000 | 1J09E05 | 187540
| 11. OHŘÍVAČE TEPLÉ VODY A AKUMULAČNÍ NÁDOBY | Ohřívač vody EUROTANK VS3 800 pro přípravu TV - s možností instalace topných vložek - 749l | IVAR.EUROTANK VS3 800 | 1K11805 | 81035
| 11. OHŘÍVAČE TEPLÉ VODY A AKUMULAČNÍ NÁDOBY | Ohřívač vody EUROTANK VS3 1000 pro přípravu TV - s možností instalace topných vložek - 955l | IVAR.EUROTANK VS3 1000 | 1K11A05 | 89814
| 11. OHŘÍVAČE TEPLÉ VODY A AKUMULAČNÍ NÁDOBY | Ohřívač vody EUROTANK VS3 1500 pro přípravu TV - možnost instalace topných vložek - 1430l (SMALVER) | IVAR.EUROTANK VS3 1500 | 1J11A55 | 100789
| 11. OHŘÍVAČE TEPLÉ VODY A AKUMULAČNÍ NÁDOBY | Ohřívač vody EUROTANK VS3 2000 pro přípravu TV - možnost instalace topných vložek - 1990l (SMALVER) | IVAR.EUROTANK VS3 2000 | 1J11B05 | 120279
| 11. OHŘÍVAČE TEPLÉ VODY A AKUMULAČNÍ NÁDOBY | Ohřívač vody EUROTANK VS3 2500 pro přípravu TV - možnost instalace topných vložek - 2346l (SMALVER) | IVAR.EUROTANK VS3 2500 | 1J11B55 | 133630
| 11. OHŘÍVAČE TEPLÉ VODY A AKUMULAČNÍ NÁDOBY | Ohřívač vody EUROTANK VS3 3000 pro přípravu TV - možnost instalace topných vložek - 2959l (SMALVER) | IVAR.EUROTANK VS3 3000 | 1J11C05 | 143465
| 11. OHŘÍVAČE TEPLÉ VODY A AKUMULAČNÍ NÁDOBY | Ohřívač vody EUROTANK VS3 4000 pro přípravu TV - možnost instalace topných vložek - 4043l (SMALVER) | IVAR.EUROTANK VS3 4000 | 1J11D05 | 176521
| 11. OHŘÍVAČE TEPLÉ VODY A AKUMULAČNÍ NÁDOBY | Ohřívač vody EUROTANK VS3 5000 pro přípravu TV - možnost instalace topných vložek - 4854l (SMALVER) | IVAR.EUROTANK VS3 5000 | 1J11E05 | 202627
| 11. OHŘÍVAČE TEPLÉ VODY A AKUMULAČNÍ NÁDOBY | Plochá akumulační nádoba - pro otopné a chladicí systémy - 50l *ATT* | IVAR.PUFFER 50 KOMPAKT | IVAPUF50K | 23018
| 11. OHŘÍVAČE TEPLÉ VODY A AKUMULAČNÍ NÁDOBY | Magnetický filtr - 12200 Gauss; 1"M | IVAR.LO MAG | IVA38002195 | 5120
| 11. OHŘÍVAČE TEPLÉ VODY A AKUMULAČNÍ NÁDOBY | Akumulační nádoba otopné a chladicí vody - 100l *ATT* | IVAR.ACF 100 | A480L38 | 14470
| 11. OHŘÍVAČE TEPLÉ VODY A AKUMULAČNÍ NÁDOBY | Akumulační nádoba otopné a chladicí vody - 200l *ATT* | IVAR.ACF 200 | A480L47 | 19141
| 11. OHŘÍVAČE TEPLÉ VODY A AKUMULAČNÍ NÁDOBY | Akumulační nádoba otopné a chladicí vody - 100l; závěsná *ATT* | IVAR.ACF 100 P | A48SL96 | 16437
| 11. OHŘÍVAČE TEPLÉ VODY A AKUMULAČNÍ NÁDOBY | Kombinovaný ohřívač vody zásobníkový s integrovanou akumulační nádobou - 270l/80l | IVAR.WBD 300 | 1Y9330F | 53629
| 11. OHŘÍVAČE TEPLÉ VODY A AKUMULAČNÍ NÁDOBY | Kombinovaný ohřívač vody zásobníkový s integrovanou akumulační nádobou - 450l/74l | IVAR.WBD 500 | 1Y9350F | 67399
| 11. OHŘÍVAČE TEPLÉ VODY A AKUMULAČNÍ NÁDOBY | Měděná topná vložka pro zásobníky IVAR.TANKS - příruba pr. 290mm; L=420mm; výměník 1,21m2 | IVAR.SA1 | 4000600 | 11523
| 11. OHŘÍVAČE TEPLÉ VODY A AKUMULAČNÍ NÁDOBY | Měděná topná vložka pro zásobníky IVAR.TANKS - příruba pr. 290mm; L=470mm; výměník 1,80m2 | IVAR.SA2 | 4000601 | 16958
| 11. OHŘÍVAČE TEPLÉ VODY A AKUMULAČNÍ NÁDOBY | Měděná topná vložka pro zásobníky IVAR.TANKS - příruba pr. 290mm; L=580mm; výměník 2,63m2 | IVAR.SA3 | 4000602 | 23046
| 11. OHŘÍVAČE TEPLÉ VODY A AKUMULAČNÍ NÁDOBY | Měděná topná vložka pro zásobníky IVAR.TANKS - příruba pr. 290mm; L=660mm; výměník 3,20m2 | IVAR.SA4 | 4000603 | 28337
| 11. OHŘÍVAČE TEPLÉ VODY A AKUMULAČNÍ NÁDOBY | Měděná topná vložka pro zásobníky IVAR.TANKS - příruba pr. 290mm; L=750mm; výměník 4,54m2 | IVAR.SA5 | 4000604 | 42396
| 11. OHŘÍVAČE TEPLÉ VODY A AKUMULAČNÍ NÁDOBY | Měděná topná vložka pro zásobníky IVAR.TANKS - příruba pr. 290mm; L=980mm; výměník 6,34m2 | IVAR.SA6 | 4000605 | 57325
| 11. OHŘÍVAČE TEPLÉ VODY A AKUMULAČNÍ NÁDOBY | Měděná topná vložka pro zásobníky IVAR.TANKS - příruba pr. 180mm; L=400mm; výměník 0,80m2 | IVAR.SR0 | 4000606 | 11233
| 11. OHŘÍVAČE TEPLÉ VODY A AKUMULAČNÍ NÁDOBY | Měděná topná vložka pro zásobníky IVAR.TANKS - příruba pr. 180mm; L=550mm; výměník 1,21m2 | IVAR.SR1A | 4000617 | 12393
| 11. OHŘÍVAČE TEPLÉ VODY A AKUMULAČNÍ NÁDOBY | Měděná topná vložka pro zásobníky IVAR.TANKS - příruba pr. 290mm; L=420mm; výměník 1,21m2 | IVAR.SR1B | 4000607 | 12393
| 11. OHŘÍVAČE TEPLÉ VODY A AKUMULAČNÍ NÁDOBY | Měděná topná vložka pro zásobníky IVAR.TANKS - příruba pr. 290mm; L=470mm; výměník 1,80m2 | IVAR.SR2 | 4000608 | 18263
| 11. OHŘÍVAČE TEPLÉ VODY A AKUMULAČNÍ NÁDOBY | Měděná topná vložka pro zásobníky IVAR.TANKS - příruba pr. 290mm; L=580mm; výměník 2,63m2 | IVAR.SR3 | 4000609 | 24785
| 11. OHŘÍVAČE TEPLÉ VODY A AKUMULAČNÍ NÁDOBY | Měděná topná vložka pro zásobníky IVAR.TANKS - příruba pr. 290mm; L=660mm; výměník 3,20m2 | IVAR.SR4 | 4000610 | 30656
| 11. OHŘÍVAČE TEPLÉ VODY A AKUMULAČNÍ NÁDOBY | Měděná topná vložka pro zásobníky IVAR.TANKS - příruba pr. 290mm; L=750mm; výměník 4,54m2 | IVAR.SR5 | 4000611 | 46817
| 11. OHŘÍVAČE TEPLÉ VODY A AKUMULAČNÍ NÁDOBY | Měděná topná vložka pro zásobníky IVAR.TANKS - příruba pr. 290mm; L=980mm; výměník 6,34m2 | IVAR.SR6 | 4000612 | 62833
| 11. OHŘÍVAČE TEPLÉ VODY A AKUMULAČNÍ NÁDOBY | Nerezová topná vložka "U" pro zásobníky IVAR.TANKS - příruba pr. 290mm; L=450mm; výměník 0,50m2 | IVAR.FT050 | 9Z150002 | 20800
| 11. OHŘÍVAČE TEPLÉ VODY A AKUMULAČNÍ NÁDOBY | Nerezová topná vložka "U" pro zásobníky IVAR.TANKS - příruba pr. 290mm; L=440mm; výměník 0,75m2 | IVAR.FT075 | 9Z150003 | 24713
| 11. OHŘÍVAČE TEPLÉ VODY A AKUMULAČNÍ NÁDOBY | Nerezová topná vložka "U" pro zásobníky IVAR.TANKS - příruba pr. 290mm; L=475mm; výměník 1,00m2 | IVAR.FT100 | 9Z150004 | 27250
| 11. OHŘÍVAČE TEPLÉ VODY A AKUMULAČNÍ NÁDOBY | Nerezová topná vložka "U" pro zásobníky IVAR.TANKS - příruba pr. 290mm; L=635mm; výměník 1,50m2 | IVAR.FT150 | 9Z150005 | 39497
| 11. OHŘÍVAČE TEPLÉ VODY A AKUMULAČNÍ NÁDOBY | Nerezová topná vložka "U" pro zásobníky IVAR.TANKS - příruba pr. 290mm; L=755mm; výměník 2,00m2 | IVAR.FT200 | 9Z150006 | 42976
| 11. OHŘÍVAČE TEPLÉ VODY A AKUMULAČNÍ NÁDOBY | Zaslepovací příruba - pr. 180mm; 150÷600l; smalglass | IVAR.KIT 500-4B | K91A20012 | 1844
| 11. OHŘÍVAČE TEPLÉ VODY A AKUMULAČNÍ NÁDOBY | Zaslepovací příruba - pr. 180mm; 800÷1000l; smalglass | IVAR.KIT 500-4 | K91A20010 | 2029
| 11. OHŘÍVAČE TEPLÉ VODY A AKUMULAČNÍ NÁDOBY | Zaslepovací příruba - pr. 290mm; smalglass | IVAR.KIT 500-4 | K91A20020 | 2971
| 11. OHŘÍVAČE TEPLÉ VODY A AKUMULAČNÍ NÁDOBY | Zaslepovací příruba - pr. 290mm; ocel | IVAR.KIT 500-4 | ZZ0000238 | 3189
| 11. OHŘÍVAČE TEPLÉ VODY A AKUMULAČNÍ NÁDOBY | Příruba pro instalaci elektr. topného článku - pr. 180mm; 1x návarek 6/4"; pro 150÷600l; smalglass | IVAR.KIT 500-3 | Y91A20014 | 3769
| 11. OHŘÍVAČE TEPLÉ VODY A AKUMULAČNÍ NÁDOBY | Příruba pro instalaci elektr. topného článku - pr. 180mm; 1x návarek 6/4"; pro 800÷1000l; smalglass | IVAR.KIT 500-3 | Y91A20011 | 3334
| 11. OHŘÍVAČE TEPLÉ VODY A AKUMULAČNÍ NÁDOBY | Příruba pro instalaci elektrického topného článku - pr. 290mm; 1x návarek 6/4"; smalglass | IVAR.KIT 500-3 | Y91A20241 | 4421
| 11. OHŘÍVAČE TEPLÉ VODY A AKUMULAČNÍ NÁDOBY | Příruba pro instalaci elektrického topného článku - pr. 290mm; 2x návarek 6/4"; smalglass | IVAR.KIT 500-3 | Y91A20272 | 3261
| 11. OHŘÍVAČE TEPLÉ VODY A AKUMULAČNÍ NÁDOBY | Těsnění k profilované přírubě - pr. 180mm | IVAR.KIT 500-5B | 96410040 | 435
| 11. OHŘÍVAČE TEPLÉ VODY A AKUMULAČNÍ NÁDOBY | Těsnění k rovné přírubě - pr. 180mm | IVAR.KIT 500-5 | 96410010 | 145
| 11. OHŘÍVAČE TEPLÉ VODY A AKUMULAČNÍ NÁDOBY | Těsnění k rovné přírubě - pr. 290mm | IVAR.KIT 500-5 | 96410020 | 290
| 11. OHŘÍVAČE TEPLÉ VODY A AKUMULAČNÍ NÁDOBY | Připojovací dielektrická sada - 3/4" | IVAR.KIT 500-5 | 4000698 | 1405
| 11. OHŘÍVAČE TEPLÉ VODY A AKUMULAČNÍ NÁDOBY | Připojovací dielektrická sada - 1" | IVAR.KIT 500-5 | 4000699 | 1449
| 11. OHŘÍVAČE TEPLÉ VODY A AKUMULAČNÍ NÁDOBY | Elektronická ochranná anoda - 375mm-1/2"; do 1000l | IVAR.AE1 | 4000200 | 4276
| 11. OHŘÍVAČE TEPLÉ VODY A AKUMULAČNÍ NÁDOBY | Elektronická ochranná anoda - 2x375mm-1/2"; nad 1000l | IVAR.AE2 | 4000201 | 6595
| 11. OHŘÍVAČE TEPLÉ VODY A AKUMULAČNÍ NÁDOBY | Ochranná anoda z hořčíkové slitiny s pozink. zátkou - 5/4"x300mm; pr. 32mm; 150-200l | IVAR.AM1 | 4000213 | 1305
| 11. OHŘÍVAČE TEPLÉ VODY A AKUMULAČNÍ NÁDOBY | Ochranná anoda z hořčíkové slitiny s pozink. zátkou - 5/4"x400mm; pr. 32mm; 300-600l | IVAR.AM2 | 4000210 | 1449
| 11. OHŘÍVAČE TEPLÉ VODY A AKUMULAČNÍ NÁDOBY | Ochranná anoda z hořčíkové slitiny s pozink. zátkou - 5/4"x700mm; pr. 32mm; 450-2000l | IVAR.AM3 | 4000211 | 1667
| 11. OHŘÍVAČE TEPLÉ VODY A AKUMULAČNÍ NÁDOBY | Ochranná anoda z hořčíkové slitiny s pozink. zátkou - 6/4"x400mm; pr. 32mm; 800-1500l | IVAR.AM4 | 4000214 | 1449
| 11. OHŘÍVAČE TEPLÉ VODY A AKUMULAČNÍ NÁDOBY | Ochranná anoda z hořčíkové slitiny s pozink. zátkou - 6/4"x700mm; pr. 32mm; 800-5000l | IVAR.AM5 | 4000215 | 1667
| 11. OHŘÍVAČE TEPLÉ VODY A AKUMULAČNÍ NÁDOBY | Ochranná anoda z hořčíkové slitiny s pozink. zátkou a kontr. zařízením - 5/4"x400mm; pr. 32mm | IVAR.AT1 | 4000204 | 2174
| 11. OHŘÍVAČE TEPLÉ VODY A AKUMULAČNÍ NÁDOBY | Ochranná anoda z hořčíkové slitiny s pozink. zátkou a kontr. zařízením - 5/4"x700mm; pr. 32mm | IVAR.AT2 | 4000205 | 2681
| 11. OHŘÍVAČE TEPLÉ VODY A AKUMULAČNÍ NÁDOBY | Ochranná anoda z hořčíkové slitiny s pozink. zátkou a kontr. zařízením - 6/4"x400mm; pr. 32mm | IVAR.AT3 | 4000208 | 2609
| 11. OHŘÍVAČE TEPLÉ VODY A AKUMULAČNÍ NÁDOBY | Ochranná anoda z hořčíkové slitiny s pozink. zátkou a kontr. zařízením - 6/4"x700mm; pr. 32mm | IVAR.AT4 | 4000209 | 3189
| 11. OHŘÍVAČE TEPLÉ VODY A AKUMULAČNÍ NÁDOBY | Regulační termostat - 1/2"; bez pojistky | IVAR.TM 90 | I02012050 | 798
| 11. OHŘÍVAČE TEPLÉ VODY A AKUMULAČNÍ NÁDOBY | Regulační termostat - 1/2"; s pojistkou | IVAR.TMS 90 | I02012060 | 1544
| 11. OHŘÍVAČE TEPLÉ VODY A AKUMULAČNÍ NÁDOBY | Patka pro ustavení nádob pro objemy 150-600l (3ks) - pr. 37mm; L=65mm | IVAR.PATKA | 4000300 | 942
| 11. OHŘÍVAČE TEPLÉ VODY A AKUMULAČNÍ NÁDOBY | Jímka čidel pro zásobníky IVAR.TANKS - L=200mm; 1/2"M | IVAR.G1 | ZZZ0000670 | 652
| 11. OHŘÍVAČE TEPLÉ VODY A AKUMULAČNÍ NÁDOBY | Jímka čidel pro zásobníky IVAR.TANKS - L=300mm; 1/2"M | IVAR.G1 | ZZZ0000690 | 652
| 11. OHŘÍVAČE TEPLÉ VODY A AKUMULAČNÍ NÁDOBY | Jímka čidel pro zásobníky IVAR.TANKS - L=400mm; 1/2"M | IVAR.G1 | ZZZ0000695 | 797
| 11. OHŘÍVAČE TEPLÉ VODY A AKUMULAČNÍ NÁDOBY | Jímka čidel pro zásobníky IVAR.TANKS - L=500/200mm; 1/2"M | IVAR.G2 | ZZZ0000700 | 1594
| 11. OHŘÍVAČE TEPLÉ VODY A AKUMULAČNÍ NÁDOBY | Jímka čidel pro zásobníky IVAR.TANKS - L=980/550mm; 1/2"M | IVAR.G2 | ZZZ0000720 | 1812
| 11. OHŘÍVAČE TEPLÉ VODY A AKUMULAČNÍ NÁDOBY | Jímka čidel pro zásobníky IVAR.TANKS - L=1230/550mm; 1/2"M | IVAR.G2 | ZZZ0000740 | 2102
| 11. OHŘÍVAČE TEPLÉ VODY A AKUMULAČNÍ NÁDOBY | Elektrický topný článek - 2,0kW; 1x230VAC nebo 3x400VAC; L=300mm *ATT* | IVAR.ASKO HEAT AHR-B-S-2,0 | IVA012-0701 | 9688
| 11. OHŘÍVAČE TEPLÉ VODY A AKUMULAČNÍ NÁDOBY | Elektrický topný článek - 3,0kW; 1x230VAC nebo 3x400VAC; L=400mm *ATT* | IVAR.ASKO HEAT AHR-B-S-3,0 | IVA012-0702 | 10428
| 11. OHŘÍVAČE TEPLÉ VODY A AKUMULAČNÍ NÁDOBY | Elektrický topný článek - 4,5kW; 3x400VAC; L=500mm *ATT* | IVAR.ASKO HEAT AHR-B-S-4,5 | IVA012-0704 | 11166
| 11. OHŘÍVAČE TEPLÉ VODY A AKUMULAČNÍ NÁDOBY | Elektrický topný článek - 6,0kW; 3x400VAC; L=600mm *ATT* | IVAR.ASKO HEAT AHR-B-S-6,0 | IVA012-0705 | 11537
| 11. OHŘÍVAČE TEPLÉ VODY A AKUMULAČNÍ NÁDOBY | Elektrický topný článek - 9,0kW; 3x400VAC; L=750mm *ATT* | IVAR.ASKO HEAT AHR-B-S-9,0 | IVA012-0707 | 14051
| 11. OHŘÍVAČE TEPLÉ VODY A AKUMULAČNÍ NÁDOBY | Elektrický topný článek - 2,0kW; 3x400VAC; L=300mm | IVAR.ASKO HEAT AHR-B-C-2,0 | IVA012-0401 | 14051
| 11. OHŘÍVAČE TEPLÉ VODY A AKUMULAČNÍ NÁDOBY | Elektrický topný článek - 3,0kW; 3x400VAC; L=400mm | IVAR.ASKO HEAT AHR-B-C-3,0 | IVA012-0402 | 14642
| 11. OHŘÍVAČE TEPLÉ VODY A AKUMULAČNÍ NÁDOBY | Elektrický topný článek - 4,5kW; 3x400VAC; L=500mm | IVAR.ASKO HEAT AHR-B-C-4,5 | IVA012-0404 | 15456
| 11. OHŘÍVAČE TEPLÉ VODY A AKUMULAČNÍ NÁDOBY | Elektrický topný článek - 6,0kW; 3x400VAC; L=600mm | IVAR.ASKO HEAT AHR-B-C-6,0 | IVA012-0405 | 15752
| 11. OHŘÍVAČE TEPLÉ VODY A AKUMULAČNÍ NÁDOBY | Elektrický topný článek - 9,0kW; 3x400VAC; L=750mm | IVAR.ASKO HEAT AHR-B-C-9,0 | IVA012-0407 | 18414
| 11. OHŘÍVAČE TEPLÉ VODY A AKUMULAČNÍ NÁDOBY | Elektrický topný článek - 3,0kW; 3x400VAC; L=400mm | IVAR.ASKO HEAT AHW-B-A-3,0 | IVA012-0502 | 11833
| 11. OHŘÍVAČE TEPLÉ VODY A AKUMULAČNÍ NÁDOBY | Elektrický topný článek - 6,0kW; 3x400VAC; L=600mm | IVAR.ASKO HEAT AHW-B-A-6,0 | IVA012-0505 | 12867
| 11. OHŘÍVAČE TEPLÉ VODY A AKUMULAČNÍ NÁDOBY | Elektrický topný článek - 9,0kW; 3x400VAC; L=750mm | IVAR.ASKO HEAT AHW-B-A-9,0 | IVA012-0507 | 15456
| 12. FILTRACE A ÚPRAVA VODY | Filtr 5" - 1/2"F; bez vložky | GEL.DEPURA 550 PP | 101.026.80 | 835
| 12. FILTRACE A ÚPRAVA VODY | Filtr 5" - 3/4"F; bez vložky | GEL.DEPURA 550 PP | 101.027.00 | 852
| 12. FILTRACE A ÚPRAVA VODY | Filtr 5" - 1"F; bez vložky | GEL.DEPURA 550 PP | 101.027.50 | 903
| 12. FILTRACE A ÚPRAVA VODY | Filtr 5" - 3/4"F; vložka PP *AF* | GEL.DEPURA 550 PP | 101.027.0L | 1102
| 12. FILTRACE A ÚPRAVA VODY | Filtr 5" - 1"F; vložka PP *AF* | GEL.DEPURA 550 PP | 101.027.5L | 1147
| 12. FILTRACE A ÚPRAVA VODY | Filtr 5" - 3/4"F; vložka nerez *AF* | GEL.DEPURA 550 PP | 101.027.00KN | 2729
| 12. FILTRACE A ÚPRAVA VODY | Filtr 5" - 1"F; vložka nerez *AF* | GEL.DEPURA 550 PP | 101.027.50KN | 2782
| 12. FILTRACE A ÚPRAVA VODY | Filtr 10" - 3/4"F; bez vložky | GEL.DEPURA 1000 PP | 101.070.00 | 981
| 12. FILTRACE A ÚPRAVA VODY | Filtr 10" - 1"F; bez vložky | GEL.DEPURA 1000 PP | 101.090.00 | 1023
| 12. FILTRACE A ÚPRAVA VODY | Filtr 10" - 3/4"F; vložka PP *AF* | GEL.DEPURA 1000 PP | 101.070.0L | 1236
| 12. FILTRACE A ÚPRAVA VODY | Filtr 10" - 1"F; vložka PP *AF* | GEL.DEPURA 1000 PP | 101.090.0L | 1280
| 12. FILTRACE A ÚPRAVA VODY | Filtr 10" - 3/4"F; vložka nerez *AF* | GEL.DEPURA 1000 PP | 101.070.00KN | 3412
| 12. FILTRACE A ÚPRAVA VODY | Filtr 10" - 1"F; vložka nerez *AF* | GEL.DEPURA 1000 PP | 101.090.00KN | 3457
| 12. FILTRACE A ÚPRAVA VODY | Filtr 10" - 1"F; bez vložky | GEL.DEPURA 1000 OT | 101.131.00 | 5160
| 12. FILTRACE A ÚPRAVA VODY | Filtr 10" - 6/4"F; bez vložky | GEL.DEPURA 3000 OT | 101.150.00 | 7740
| 12. FILTRACE A ÚPRAVA VODY | Filtr 10" - 2"F; bez vložky | GEL.DEPURA 3000 OT | 101.170.00 | 7740
| 12. FILTRACE A ÚPRAVA VODY | Filtr 10" - pro teplou vodu - 1"F; bez vložky | GEL.DEPURA 1000 OTR | 101.141.00 | 5916
| 12. FILTRACE A ÚPRAVA VODY | Filtr 10" - pro teplou vodu - 6/4"F; bez vložky | GEL.DEPURA 3000 OTR | 101.142.00 | 6794
| 12. FILTRACE A ÚPRAVA VODY | Filtr 10" - pro teplou vodu - 2"F; bez vložky | GEL.DEPURA 3000 OTR | 101.143.00 | 7040
| 12. FILTRACE A ÚPRAVA VODY | 2x filtr 10" - DEPURA DOUBLEAU - 3/4" *AF* | GEL.DEPURA DOUBLEAU | 101.095.10 | 5669
| 12. FILTRACE A ÚPRAVA VODY | 2x filtr 10" - DEPURA DOUBLEAU - 1" *AF* | GEL.DEPURA DOUBLEAU | 101.095.20 | 5918
| 12. FILTRACE A ÚPRAVA VODY | Filtrační vložka GEL - 10"; 20 µm vinuté vlákno *AF* | GEL.20 µm VLAKNO | 103.030.50 | 172
| 12. FILTRACE A ÚPRAVA VODY | Filtrační vložka GEL - náhradní; K 10" *AF* | GEL.K 10" | 103.070.00 | 818
| 12. FILTRACE A ÚPRAVA VODY | Cyklonový odkalovací filtr 4" - 1/2"F | GEL.DEPURA CYCLON BABY | 101.153.00 | 2288
| 12. FILTRACE A ÚPRAVA VODY | Cyklonový odkalovací filtr 4" - 3/4"F | GEL.DEPURA CYCLON BABY | 101.153.10 | 2288
| 12. FILTRACE A ÚPRAVA VODY | Montážní klíč - pro demontáž filtrů GEL.DEPURA CYCLON BABY, BABY, DOSAPHOS 250 | GEL.PRISLUSENSTVI KLIC | 450.950.40 | 186
| 12. FILTRACE A ÚPRAVA VODY | Filtrační vložka GEL - náhradní; 90 µm nerez | GEL.90 µm NEREZ | 455.900.70 | 516
| 12. FILTRACE A ÚPRAVA VODY | Cyklonový odkalovací filtr 10 - 1/2"F | GEL.DEPURA CYCLON 1000 PP | 101.155.60 | 5504
| 12. FILTRACE A ÚPRAVA VODY | Cyklonový odkalovací filtr 10" - 3/4"F | GEL.DEPURA CYCLON 1000 PP | 101.155.80 | 5504
| 12. FILTRACE A ÚPRAVA VODY | Cyklonový odkalovací filtr 10" - 1"F *AF* | GEL.DEPURA CYCLON 1000 PP | 101.155.90 | 5777
| 12. FILTRACE A ÚPRAVA VODY | Cyklonový odkalovací filtr 10" - 6/4"F | GEL.DEPURA CYCLON 3000 OT | 101.156.70 | 11610
| 12. FILTRACE A ÚPRAVA VODY | Cyklonový odkalovací filtr 10" - 2"F | GEL.DEPURA CYCLON 3000 OT | 101.156.90 | 9976
| 12. FILTRACE A ÚPRAVA VODY | Filtrační vložka GEL - náhradní; 90 µm nerez FLAT; 10“/3000 | GEL.90 µm NEREZ FLAT | 103.020.80 | 2580
| 12. FILTRACE A ÚPRAVA VODY | Filtrační vložka GEL - náhradní; 90 µm nerez FLAT; 10“ | GEL.90 µm NEREZ FLAT | 103.020.90 | 2752
| 12. FILTRACE A ÚPRAVA VODY | Cyklonový odkalovací filtr se šroubením - 1"M *AF* | GEL.DEPURA CYCLON 1000 SI | 101.160.40 | 10624
| 12. FILTRACE A ÚPRAVA VODY | Cyklonový odkalovací filtr se šroubením - 6/4"M | GEL.DEPURA CYCLON 3000 SI | 101.161.20 | 11105
| 12. FILTRACE A ÚPRAVA VODY | Cyklonový odkalovací filtr bez šroubení - 2"M | GEL.DEPURA CYCLON 3000 SI | 101.161.40 | 9202
| 12. FILTRACE A ÚPRAVA VODY | Filtrační vložka GEL - náhradní; 90 µm nerez FLAT; 10“/3000 | GEL.90 µm NEREZ FLAT | 103.020.80 | 2580
| 12. FILTRACE A ÚPRAVA VODY | Filtrační vložka GEL - náhradní; 90 µm nerez FLAT; 10“ | GEL.90 µm NEREZ FLAT | 103.020.90 | 2752
| 12. FILTRACE A ÚPRAVA VODY | Automatický samočisticí filtr - 6/4"F-2"M | GEL.DEPURA AUTOMATIC | 101.007.10P | 16283
| 12. FILTRACE A ÚPRAVA VODY | Automatický samočisticí filtr - 6/4"F-2"M | GEL.DEPURA AUTOMATIC | 101.007.10L | 18028
novinka | 12. FILTRACE A ÚPRAVA VODY | Filtrační vložka GEL - náhradní; 95 µm nerez FLAT | GEL.DEPURA V MATIC | 600.080.22 | 1247
| 12. FILTRACE A ÚPRAVA VODY | Filtrační vložka GEL - 5"; 5 µm vinuté vlákno | GEL.5 µm VLAKNO | 103.030.20 | 133
| 12. FILTRACE A ÚPRAVA VODY | Filtrační vložka GEL - 5"; 20 µm vinuté vlákno | GEL.20 µm VLAKNO | 103.030.10 | 133
| 12. FILTRACE A ÚPRAVA VODY | Filtrační vložka GEL - 10"; 5 µm vinuté vlákno | GEL.5 µm VLAKNO | 103.030.60 | 167
| 12. FILTRACE A ÚPRAVA VODY | Filtrační vložka GEL - 10"; 20 µm vinuté vlákno *AF* | GEL.20 µm VLAKNO | 103.030.50 | 172
| 12. FILTRACE A ÚPRAVA VODY | Filtrační vložka GEL - 10"/3000; 20 µm vinuté vlákno | GEL.20 µm VLAKNO | 103.030.65 | 826
| 12. FILTRACE A ÚPRAVA VODY | Filtrační vložka GEL - prázdná - 5" | GEL.EMPTY PP | 103.071.00 | 327
| 12. FILTRACE A ÚPRAVA VODY | Filtrační vložka GEL - prázdná - 10" | GEL.EMPTY PP | 103.073.00 | 396
| 12. FILTRACE A ÚPRAVA VODY | Filtrační vložka GEL - 5"; 60 µm polypropylen | GEL.60 µm PP | 103.010.10 | 310
| 12. FILTRACE A ÚPRAVA VODY | Filtrační vložka GEL - 5"; 90 µm polypropylen *AF* | GEL.90 µm PP | 103.010.20 | 320
| 12. FILTRACE A ÚPRAVA VODY | Filtrační vložka GEL - 10"; 60 µm polypropylen | GEL.60 µm PP | 103.010.50 | 357
| 12. FILTRACE A ÚPRAVA VODY | Filtrační vložka GEL - 10"; 90 µm polypropylen *AF* | GEL.90 µm PP | 103.010.60 | 369
| 12. FILTRACE A ÚPRAVA VODY | Filtrační vložka GEL - 10"/3000; 90 µm polypropylen | GEL.90 µm PP | 103.011.10 | 556
| 12. FILTRACE A ÚPRAVA VODY | Filtrační vložka GEL - 5"; 90 µm nerez *AF* | GEL.90 µm NEREZ | 103.020.10 | 1848
| 12. FILTRACE A ÚPRAVA VODY | Filtrační vložka GEL - 10"; 90 µm nerez *AF* | GEL.90 µm NEREZ | 103.020.50 | 2399
| 12. FILTRACE A ÚPRAVA VODY | Filtrační vložka GEL - 10"/3000; 90 µm nerez | GEL.90 µm NEREZ | 103.020.60 | 2529
| 12. FILTRACE A ÚPRAVA VODY | Filtrační vložka GEL - náhradní; 90 µm nerez FLAT; 10“ | GEL.90 µm NEREZ FLAT | 103.020.90 | 2752
| 12. FILTRACE A ÚPRAVA VODY | Filtrační vložka GEL - náhradní; 90 µm nerez FLAT; 10“/3000 | GEL.90 µm NEREZ FLAT | 103.020.80 | 2580
| 12. FILTRACE A ÚPRAVA VODY | Filtrační vložka GEL - 5"; polypropylen + aktivní uhlí | GEL.PP+AKTIVNI UHLI | 103.040.00 | 680
| 12. FILTRACE A ÚPRAVA VODY | Filtrační vložka GEL - 10"; polypropylen + aktivní uhlí | GEL.PP+AKTIVNI UHLI | 103.050.00 | 817
| 12. FILTRACE A ÚPRAVA VODY | Bezpečnostní filtr 10" - 1"F; vložka PP *AF* | GEL.WATER GUARD | 101.097.20 | 14423
| 12. FILTRACE A ÚPRAVA VODY | Držák na stěnu - pro montáž filtrů GEL.DEPURA | GEL.PRISLUSENSTVI DRZ | 109.210.00 | 542
| 12. FILTRACE A ÚPRAVA VODY | Montážní klíč - pro demontáž filtrů GEL.DEPURA *AF* | GEL.PRISLUSENSTVI KLIC | 125.210.50 | 577
| 12. FILTRACE A ÚPRAVA VODY | Pružina - pro fixaci filtrační vložky GEL.DEPURA | GEL.PRISLUSENSTVI SR | 453.150.10 | 21
| 12. FILTRACE A ÚPRAVA VODY | Odvzdušňovací šroubek - pro filtry GEL.DEPURA | GEL.PRISLUSENSTVI PR | 472.005.60 | 30
| 12. FILTRACE A ÚPRAVA VODY | Plastová zátka - pro filtrační vložky GEL | GEL.PRISLUSENSTVI PZ | 430.301.00 | 14
| 12. FILTRACE A ÚPRAVA VODY | Nádobka - pro filtry GEL.DEPURA 550 | GEL.PRISLUSENSTVI NAD | 456.501.00 | 259
| 12. FILTRACE A ÚPRAVA VODY | Nádobka - pro filtry GEL.DEPURA - 10" | GEL.PRISLUSENSTVI NAD | 456.500.30 | 461
| 12. FILTRACE A ÚPRAVA VODY | Nádobka - pro filtry GEL.DEPURA OTR - 10" trogamid | GEL.PRISLUSENSTVI NAD | 456.501.10 | 1415
| 12. FILTRACE A ÚPRAVA VODY | Nádobka - pro filtry GEL.DEPURA CYCLON - 10" | GEL.PRISLUSENSTVI NAD | 600.070.19 | 2811
| 12. FILTRACE A ÚPRAVA VODY | Nádobka - pro filtry GEL.DEPURA MINI, MATIC, MATIC SI | GEL.PRISLUSENSTVI NAD | 600.070.24 | 776
| 12. FILTRACE A ÚPRAVA VODY | Nádobka - pro nerezové filtry GEL.DEPURA CYCLON OX | GEL.PRISLUSENSTVI NAD | 600.071.00 | 12797
| 12. FILTRACE A ÚPRAVA VODY | Těsnicí O-kroužek - pro nádobku filtru GEL.DEPURA CYCLON BABY, DOSAPHOS 250 - 1/2"-3/4" | GEL.PRISLUSENSTVI OK | 453.400.70 | 6
| 12. FILTRACE A ÚPRAVA VODY | Těsnicí O-kroužek - pro nádobky filtru GEL.DEPURA 1000/3000; DOSAPHOS 700 - 3/4"-2" | GEL.PRISLUSENSTVI OK | 453.400.90 | 31
| 12. FILTRACE A ÚPRAVA VODY | Filtr 9 3/4" - 3/4"F *AF* | IVAR.FP3.934 | IVAFP3934034 | 795
| 12. FILTRACE A ÚPRAVA VODY | Filtr 9 3/4" - 1"F *AF* | IVAR.FP3.934 | IVAFP3934100 | 801
| 12. FILTRACE A ÚPRAVA VODY | Filtr 9 3/4" - 5/4"F | IVAR.FP3.934 | IVAFP3934114 | 1047
| 12. FILTRACE A ÚPRAVA VODY | Filtr 9 3/4" - 6/4"F | IVAR.FP3.934 | IVAFP3934112 | 1522
| 12. FILTRACE A ÚPRAVA VODY | Montážní klíč - pro demontáž filtrů - IVAR.FP3 *AF* | IVAR.PRISLUSENSTVI KLIC FP | IVAAVAFP3 | 114
| 12. FILTRACE A ÚPRAVA VODY | Náhradní O-kroužek - pro filtry IVAR.FP3 | IVAR.PRISLUSENSTVI OR | PG010060 | 100
| 12. FILTRACE A ÚPRAVA VODY | Náhradní nádobka - pro filtry IVAR.FP3; 9 3/4" | IVAR.PRISLUSENSTVI | A6040160 | 326
| 12. FILTRACE A ÚPRAVA VODY | Filtr 20" - 3/4"F | IVAR.FP3.200 | IVAFP3200034 | 1181
| 12. FILTRACE A ÚPRAVA VODY | Filtr 20" - 1"F | IVAR.FP3.200 | IVAFP3200100 | 1218
| 12. FILTRACE A ÚPRAVA VODY | Filtr 20" - 5/4"F | IVAR.FP3.200 | IVAFP3200114 | 1466
| 12. FILTRACE A ÚPRAVA VODY | Filtr 20" - 6/4"F | IVAR.FP3.200 | IVAFP3200112 | 1960
| 12. FILTRACE A ÚPRAVA VODY | Montážní klíč - pro demontáž filtrů - IVAR.FP3 *AF* | IVAR.PRISLUSENSTVI KLIC FP | IVAAVAFP3 | 114
| 12. FILTRACE A ÚPRAVA VODY | Náhradní O-kroužek - pro filtry IVAR.FP3 | IVAR.PRISLUSENSTVI OR | PG010060 | 100
| 12. FILTRACE A ÚPRAVA VODY | Náhradní nádobka - pro filtry IVAR.FP3; 20" | IVAR.PRISLUSENSTVI | A6040210 | 786
| 12. FILTRACE A ÚPRAVA VODY | Filtr 9 3/4" DUPLEX - 3/4"F; bez vložek | IVAR.FP3.DUPLEX | IVAA1110020 | 2131
| 12. FILTRACE A ÚPRAVA VODY | Filtr 9 3/4" DUPLEX - 1"F; bez vložek | IVAR.FP3.DUPLEX | IVAA1110030 | 2131
| 12. FILTRACE A ÚPRAVA VODY | Filtr 9 3/4" DUPLEX - 1"F; s vložkami *AF* | IVAR.FP3.DUPLEX | IVAA1121025K | 2812
| 12. FILTRACE A ÚPRAVA VODY | Montážní klíč - pro demontáž filtrů - IVAR.FP3 *AF* | IVAR.PRISLUSENSTVI KLIC FP | IVAAVAFP3 | 114
| 12. FILTRACE A ÚPRAVA VODY | Náhradní O-kroužek - pro filtry IVAR.FP3 | IVAR.PRISLUSENSTVI OR | PG010060 | 100
| 12. FILTRACE A ÚPRAVA VODY | Náhradní nádobka - pro filtry IVAR.FP3; 9 3/4" | IVAR.PRISLUSENSTVI | A6040160 | 326
| 12. FILTRACE A ÚPRAVA VODY | Filtr 9 3/4" TRIPLEX - 1"F; bez vložek | IVAR.FP3.TRIPLEX | IVAAVA113102 | 3195
| 12. FILTRACE A ÚPRAVA VODY | Montážní klíč - pro demontáž filtrů - IVAR.FP3 *AF* | IVAR.PRISLUSENSTVI KLIC FP | IVAAVAFP3 | 114
| 12. FILTRACE A ÚPRAVA VODY | Náhradní O-kroužek - pro filtry IVAR.FP3 | IVAR.PRISLUSENSTVI OR | PG010060 | 100
| 12. FILTRACE A ÚPRAVA VODY | Náhradní nádobka - pro filtry IVAR.FP3; 9 3/4" | IVAR.PRISLUSENSTVI | A6040160 | 326
| 12. FILTRACE A ÚPRAVA VODY | Filtrační vložka - 1 µm; 9 3/4"; PP | IVAR.FA | IVAFA934001 | 137
| 12. FILTRACE A ÚPRAVA VODY | Filtrační vložka - 5 µm; 9 3/4"; PP *AF* | IVAR.FA | IVAFA934005 | 132
| 12. FILTRACE A ÚPRAVA VODY | Filtrační vložka - 20 µm; 9 3/4"; PP *AF* | IVAR.FA | IVAFA934020 | 132
| 12. FILTRACE A ÚPRAVA VODY | Filtrační vložka - 100 µm; 9 3/4"; PP | IVAR.FA | IVAFA934100 | 126
| 12. FILTRACE A ÚPRAVA VODY | Filtrační vložka - 1 µm; 20"; PP | IVAR.FA | IVAFA200001 | 251
| 12. FILTRACE A ÚPRAVA VODY | Filtrační vložka - 5 µm; 20"; PP | IVAR.FA | IVAFA200005 | 251
| 12. FILTRACE A ÚPRAVA VODY | Filtrační vložka - 20 µm; 20"; PP | IVAR.FA | IVAFA200020 | 251
| 12. FILTRACE A ÚPRAVA VODY | Filtrační vložka - 100 µm; 20"; PP | IVAR.FA | IVAFA200100 | 251
| 12. FILTRACE A ÚPRAVA VODY | Filtrační vložka - 1 µm; 9 3/4"; PP (MELT BLOW) | IVAR.FR-N | IVAFRN934001 | 215
| 12. FILTRACE A ÚPRAVA VODY | Filtrační vložka - 5 µm; 9 3/4"; PP (MELT BLOW) | IVAR.FR-N | IVAFRN934005 | 215
| 12. FILTRACE A ÚPRAVA VODY | Filtrační vložka - 20 µm; 9 3/4"; PP (MELT BLOW) *AF* | IVAR.FR-N | IVAFRN934020 | 228
| 12. FILTRACE A ÚPRAVA VODY | Filtrační vložka - 90 µm; 9 3/4"; PP (MELT BLOW) *AF* | IVAR.FR-N | IVAFRN934090 | 211
| 12. FILTRACE A ÚPRAVA VODY | Filtrační vložka - 1 µm; 20"; PP (MELT BLOW) | IVAR.FR-N | IVAFRN200001 | 394
| 12. FILTRACE A ÚPRAVA VODY | Filtrační vložka - 5 µm; 20"; PP (MELT BLOW) | IVAR.FR-N | IVAFRN200005 | 431
| 12. FILTRACE A ÚPRAVA VODY | Filtrační vložka - pro dimenze filtru 3/4" a 1" - 80 µm; 9 3/4"; nerez | IVAR.AC-HT | IVAACHT93408028 | 2523
| 12. FILTRACE A ÚPRAVA VODY | Filtrační vložka - pro dimenze filtru 5/4" a 6/4" - 80 µm; 9 3/4"; nerez | IVAR.AC-HT | IVAACHT93408037 | 2523
| 12. FILTRACE A ÚPRAVA VODY | Filtrační vložka - pro dimenze filtru 3/4" a 1" - 80 µm; 20"; nerez | IVAR.AC-HT | IVAACHT20008028 | 4366
| 12. FILTRACE A ÚPRAVA VODY | Filtrační vložka - pro dimenze filtru 5/4" a 6/4" - 80 µm; 20"; nerez | IVAR.AC-HT | IVAACHT20008037 | 4366
| 12. FILTRACE A ÚPRAVA VODY | Filtrační vložka - pro dimenze filtru 3/4" a 1" - 80 µm; 9 3/4"; PA (nylon) *AF* | IVAR.RLA | IVARLA93408028A | 264
| 12. FILTRACE A ÚPRAVA VODY | Filtrační vložka - pro dimenze filtru 3/4" a 1" - 250 µm; 9 3/4"; PA (nylon) *AF* | IVAR.RLA | IVARLA93425028A | 277
| 12. FILTRACE A ÚPRAVA VODY | Filtrační vložka - pro dimenze filtru 5/4" a 6/4" - 80 µm; 9 3/4"; PA (nylon) | IVAR.RLA | IVARLA93408037A | 277
| 12. FILTRACE A ÚPRAVA VODY | Filtrační vložka - pro dimenze filtru 5/4" a 6/4" - 250 µm; 9 3/4"; PA (nylon) | IVAR.RLA | IVARLA93425037A | 277
| 12. FILTRACE A ÚPRAVA VODY | Filtrační vložka - pro dimenze filtru 5/4" a 6/4" - 430 µm; 9 3/4"; PA (nylon) | IVAR.RLA | IVARLA93443037A | 277
| 12. FILTRACE A ÚPRAVA VODY | Filtrační vložka - pro dimenze filtru 3/4" a 1" - 80 µm; 20"; PA (nylon) | IVAR.RLA | IVARLA20008028 | 690
| 12. FILTRACE A ÚPRAVA VODY | Filtrační vložka - pro dimenze filtru 3/4" a 1" - 250 µm; 20"; PA (nylon) | IVAR.RLA | IVARLA20025028 | 690
| 12. FILTRACE A ÚPRAVA VODY | Filtrační vložka - pro dimenze filtru 5/4" a 6/4" - 80 µm; 20"; PA (nylon) | IVAR.RLA | IVARLA20008037 | 690
| 12. FILTRACE A ÚPRAVA VODY | Filtrační vložka - pro dimenze filtru 5/4" a 6/4" - 250 µm; 20"; PA (nylon) | IVAR.RLA | IVARLA20025037 | 690
| 12. FILTRACE A ÚPRAVA VODY | Filtrační vložka - pro dimenze filtru 5/4" a 6/4" - 430 µm; 20"; PA (nylon) | IVAR.RLA | IVARLA20043037 | 690
| 12. FILTRACE A ÚPRAVA VODY | Filtrační vložka - pro dimenze filtru 3/4" a 1" - 40 µm; 9 3/4"; PP (AC) *AF* | IVAR.GAC40 | IVAGAC934040 | 591
| 12. FILTRACE A ÚPRAVA VODY | Filtrační vložka - pro dimenze filtru 3/4" a 1" - 40 µm; 20"; PP (AC) | IVAR.GAC40 | IVAGAC200040 | 1332
| 12. FILTRACE A ÚPRAVA VODY | Filtrační vložka - pro dimenze filtru 3/4" a 1" - 10 µm; 9 3/4"; AC | IVAR.CTO-E | IVACTOE934010 | 494
| 12. FILTRACE A ÚPRAVA VODY | Filtrační vložka - pro dimenze filtru 3/4" a 1" - 10 µm; 20"; AC | IVAR.CTO-E | IVACTOE200010 | 986
| 12. FILTRACE A ÚPRAVA VODY | Filtr 9 3/4" - 1"F; Š 343 x V 185mm | IVAR.BIG.934 | IVABIG934100 | 1964
| 12. FILTRACE A ÚPRAVA VODY | Filtr 9 3/4" - 6/4"F; Š 353 x V 185mm | IVAR.BIG.934 | IVABIG934112 | 2183
| 12. FILTRACE A ÚPRAVA VODY | Montážní klíč - pro demontáž filtrů - IVAR.BIG | IVAR.PRISLUSENSTVI KLIC | IVAAVABIG | 230
| 12. FILTRACE A ÚPRAVA VODY | Náhradní O-kroužek - pro filtry IVAR.BIG.934-200 | IVAR.PRISLUSENSTVI | MG011220 | 238
| 12. FILTRACE A ÚPRAVA VODY | Náhradní nádobka - pro filtry IVAR.BIG.934; 9 3/4" | IVAR.PRISLUSENSTVI | A6040340 | 732
| 12. FILTRACE A ÚPRAVA VODY | Filtr 20" - 1"F; Š 185 x V 615mm | IVAR.BIG.200 | IVABIG200100 | 2860
| 12. FILTRACE A ÚPRAVA VODY | Filtr 20" - 6/4"F; Š 185 x V 625mm | IVAR.BIG.200 | IVABIG200112 | 3072
| 12. FILTRACE A ÚPRAVA VODY | Montážní klíč - pro demontáž filtrů - IVAR.BIG | IVAR.PRISLUSENSTVI KLIC | IVAAVABIG | 230
| 12. FILTRACE A ÚPRAVA VODY | Náhradní O-kroužek - pro filtry IVAR.BIG.934-200 | IVAR.PRISLUSENSTVI | MG011220 | 238
| 12. FILTRACE A ÚPRAVA VODY | Náhradní nádobka - pro filtry IVAR.BIG.200; 20" | IVAR.PRISLUSENSTVI | A6040355R | 1569
| 12. FILTRACE A ÚPRAVA VODY | Filtrační vložka - 1 µm; 9 3/4"; PP | IVAR.FA BIG | IVAFABIG934001 | 725
| 12. FILTRACE A ÚPRAVA VODY | Filtrační vložka - 5 µm; 9 3/4"; PP | IVAR.FA BIG | IVAFABIG934005 | 701
| 12. FILTRACE A ÚPRAVA VODY | Filtrační vložka - 20 µm; 9 3/4"; PP | IVAR.FA BIG | IVAFABIG934020 | 701
| 12. FILTRACE A ÚPRAVA VODY | Filtrační vložka - 100 µm; 9 3/4"; PP | IVAR.FA BIG | IVAFABIG934100 | 701
| 12. FILTRACE A ÚPRAVA VODY | Filtrační vložka - 1 µm; 20"; PP | IVAR.FA BIG | IVAFABIG200001 | 1451
| 12. FILTRACE A ÚPRAVA VODY | Filtrační vložka - 5 µm; 20"; PP | IVAR.FA BIG | IVAFABIG200005 | 1378
| 12. FILTRACE A ÚPRAVA VODY | Filtrační vložka - 20 µm; 20"; PP | IVAR.FA BIG | IVAFABIG200020 | 1378
| 12. FILTRACE A ÚPRAVA VODY | Filtrační vložka - 100 µm; 20"; PP | IVAR.FA BIG | IVAFABIG200100 | 1378
| 12. FILTRACE A ÚPRAVA VODY | Filtrační vložka - 1 µm; 9 3/4"; PP (MELT BLOW) | IVAR.FR-N BIG | IVAFRNBIG934001 | 967
| 12. FILTRACE A ÚPRAVA VODY | Filtrační vložka - 5 µm; 9 3/4"; PP (MELT BLOW) | IVAR.FR-N BIG | IVAFRNBIG934005 | 967
| 12. FILTRACE A ÚPRAVA VODY | Filtrační vložka - 20 µm; 9 3/4"; PP (MELT BLOW) | IVAR.FR-N BIG | IVAFRNBIG934020 | 967
| 12. FILTRACE A ÚPRAVA VODY | Filtrační vložka - 50 µm; 9 3/4"; PP (MELT BLOW) | IVAR.FR-N BIG | IVAFRNBIG934050 | 967
| 12. FILTRACE A ÚPRAVA VODY | Filtrační vložka - 1 µm; 20"; PP (MELT BLOW) | IVAR.FR-N BIG | IVAFRNBIG200001 | 1549
| 12. FILTRACE A ÚPRAVA VODY | Filtrační vložka - 5 µm; 20"; PP (MELT BLOW) | IVAR.FR-N BIG | IVAFRNBIG200005 | 1702
| 12. FILTRACE A ÚPRAVA VODY | Filtrační vložka - 20 µm; 20"; PP (MELT BLOW) | IVAR.FR-N BIG | IVAFRNBIG200020 | 1702
| 12. FILTRACE A ÚPRAVA VODY | Filtrační vložka - 50 µm; 20"; PP (MELT BLOW) | IVAR.FR-N BIG | IVAFRNBIG200050 | 1702
| 12. FILTRACE A ÚPRAVA VODY | Filtrační vložka - 80 µm; 9 3/4"; PP (nylon) | IVAR.RLA BIG | IVARLABIG934080 | 830
| 12. FILTRACE A ÚPRAVA VODY | Filtrační vložka - 250 µm; 9 3/4"; PP (nylon) | IVAR.RLA BIG | IVARLABIG934250 | 830
| 12. FILTRACE A ÚPRAVA VODY | Filtrační vložka - 80 µm; 20"; PP (nylon) | IVAR.RLA BIG | IVARLABIG200080 | 1830
| 12. FILTRACE A ÚPRAVA VODY | Filtrační vložka - 250 µm; 20"; PP (nylon) | IVAR.RLA BIG | IVARLABIG200250 | 1830
| 12. FILTRACE A ÚPRAVA VODY | Filtrační vložka - 40 µm; 9 3/4"; PP (AC) | IVAR.GAC40 BIG | IVAGAC40BIG934040 | 1611
| 12. FILTRACE A ÚPRAVA VODY | Filtrační vložka - 40 µm; 20"; PP (AC) | IVAR.GAC40 BIG | IVAGAC40BIG200040 | 3504
| 12. FILTRACE A ÚPRAVA VODY | Filtrační vložka - 10 µm; 9 3/4"; AC | IVAR.CTO-E BIG | IVACTOEBIG934010 | 1528
| 12. FILTRACE A ÚPRAVA VODY | Filtrační vložka - 10 µm; 20"; AC | IVAR.CTO-E BIG | IVACTOEBIG200010 | 1500
| 12. FILTRACE A ÚPRAVA VODY | Držák na stěnu - pro montáž filtrů IVAR.FP3 - jednoduchý plast | IVAR.FILDRZ | IVAA6010930 | 69
| 12. FILTRACE A ÚPRAVA VODY | Držák na stěnu - pro montáž filtrů IVAR.FP3 - jednoduchý kov | IVAR.FILDRZ | IVAPN020010 | 252
| 12. FILTRACE A ÚPRAVA VODY | Držák na stěnu - pro montáž filtrů IVAR.FP3 - dvojitý kov | IVAR.FILDRZ | IVAPN020030 | 411
| 12. FILTRACE A ÚPRAVA VODY | Držák na stěnu - pro montáž filtrů IVAR.BIG - jednoduchý kov | IVAR.FILDRZ | IVAPN020100 | 687
| 12. FILTRACE A ÚPRAVA VODY | Držák na stěnu - pro montáž filtrů IVAR.BIG - dvojitý kov | IVAR.FILDRZ | IVAPN020040 | 2252
| 12. FILTRACE A ÚPRAVA VODY | Filtr 10" - 1/2"-3/4"-1"M *AF* | IVAR.F10 | IVAF10K | 989
| 12. FILTRACE A ÚPRAVA VODY | Filtrační vložka - pro filtry IVAR.F10 - 50 µm; omyvatelná *AF* | IVAR.F10V | IVAFCPNN50M | 441
| 12. FILTRACE A ÚPRAVA VODY | Filtrační vložka - pro filtry IVAR.F10 - 20 µm; jednorázová *AF* | IVAR.F10V | IVAFCPS20 | 100
| 12. FILTRACE A ÚPRAVA VODY | Filtrační vložka - pro filtry IVAR.F10 - 50 µm; jednorázová *AF* | IVAR.F10V | IVAFCPS50 | 100
| 12. FILTRACE A ÚPRAVA VODY | Filtrační vložka - pro filtry IVAR.F10 - 5 µm; jednorázová *AF* | IVAR.F10V | IVAFCPP5M | 158
| 12. FILTRACE A ÚPRAVA VODY | Filtrační vložka - pro filtry IVAR.F10 - 10 µm; jednorázová *AF* | IVAR.F10V | IVAFCPP10M | 158
| 12. FILTRACE A ÚPRAVA VODY | Filtrační vložka - blok aktivního uhlí; jednorázová *AF* | IVAR.F10V | IVAFCBL | 162
| 12. FILTRACE A ÚPRAVA VODY | Montážní klíč - pro filtry IVAR.F10 | IVAR.PRISLUSENSTVI KLIC F | IVAUSTM-FX | 150
| 12. FILTRACE A ÚPRAVA VODY | Samočisticí filtr 12T s možností automatického odkalení - 5/4"F; bez filtrační vložky | IVAR.SFG | IVAFBPA12T | 3957
| 12. FILTRACE A ÚPRAVA VODY | Samočisticí filtr 15T s možností automatického odkalení - 6/4"F; bez filtrační vložky | IVAR.SFG | IVAFBPA15T | 4049
| 12. FILTRACE A ÚPRAVA VODY | Filtrační vložka skládaná - 50 μm; PP | IVAR.SFG FCO | IVAFCOA50PP | 1037
| 12. FILTRACE A ÚPRAVA VODY | Filtrační vložka omyvatelná - 90 μm; nylon | IVAR.SFG FCO | IVAFCOA90NA | 797
| 12. FILTRACE A ÚPRAVA VODY | Montážní klíč - pro filtry IVAR.SFG | IVAR.PRISLUSENSTVI KLIC SFG | IVAFBMDR11 | 59
| 12. FILTRACE A ÚPRAVA VODY | Manuální samočisticí filtr s redukčním ventilem - 1"M; 40µm; nerez *AF* | IVAR.SFGAR | IVAFB933AR | 5723
| 12. FILTRACE A ÚPRAVA VODY | Automatický samočisticí filtr s redukčním ventilem - 1"M; 40µm; nerez *AF* | IVAR.SFGPR | IVAFB933PR | 7690
novinka | 12. FILTRACE A ÚPRAVA VODY | Manuální samočisticí filtr bez redukčního ventilu - 1"M; 1,5-10bar; 40µm; nerez *AF* | IVAR.SFAN | IVAFB933AN | 4112
novinka | 12. FILTRACE A ÚPRAVA VODY | Manuální samočisticí filtr bez redukčního ventilu - 5/4"M; 1,5-10bar; 40μm; nerez *AF* | IVAR.SFAN | IVAFB934AN | 10252
novinka | 12. FILTRACE A ÚPRAVA VODY | Automatický samočisticí filtr bez redukčního ventilu - 5/4"M; 1,5-10bar; 40μm; nerez *AF* | IVAR.SFPN | IVAFB934PN | 13011
| 12. FILTRACE A ÚPRAVA VODY | Filtrační vložka - náhradní - 1"M; 40µm; nerez | IVAR.PRISLUSENSTVI | IVAFB933R78 | 767
| 12. FILTRACE A ÚPRAVA VODY | Komponent - pro čistění filtrační vložky - 1"M | IVAR.PRISLUSENSTVI | IVAFB933R76 | 127
novinka | 12. FILTRACE A ÚPRAVA VODY | Filtrační vložka - náhradní - 5/4"M; 40µm; nerez | IVAR.PRISLUSENSTVI | IVAFB934R78 | 1116
novinka | 12. FILTRACE A ÚPRAVA VODY | Komponent - pro čistění filtrační vložky - 5/4"M | IVAR.PRISLUSENSTVI | IVAFB934R76 | 171
| 12. FILTRACE A ÚPRAVA VODY | Cyklonový odkalovací filtr 4" - pro teplou vodu - 1/2"F; 500 µm | IVAR.NANOHOT | IVANANOHOT12 | 2380
| 12. FILTRACE A ÚPRAVA VODY | Cyklonový odkalovací filtr 4" - pro teplou vodu - 3/4"F-1"M; 500 µm | IVAR.NANOHOT | IVANANOHOT341 | 2380
| 12. FILTRACE A ÚPRAVA VODY | Cyklonový odkalovací filtr 10" - 1"F | GEL.DEPURA CYCLON 1000 OX | 101.155.65 | 18919
| 12. FILTRACE A ÚPRAVA VODY | Filtrační vložka GEL - náhradní; 90 µm nerez FLAT; 10“ | GEL.90 µm NEREZ FLAT | 103.020.90 | 2752
| 12. FILTRACE A ÚPRAVA VODY | Cyklonový odkalovací filtr 10" - 6/4"F | GEL.DEPURA CYCLON 3000 OX | 101.156.75 | 22359
| 12. FILTRACE A ÚPRAVA VODY | Cyklonový odkalovací filtr 10" - 2"F | GEL.DEPURA CYCLON 3000 OX | 101.156.95 | 22359
| 12. FILTRACE A ÚPRAVA VODY | Filtrační vložka GEL - náhradní; 90 µm nerez FLAT; 10“/3000 | GEL.90 µm NEREZ FLAT | 103.020.80 | 2580
| 12. FILTRACE A ÚPRAVA VODY | Montážní klíč - pro demontáž filtrů GEL.DEPURA *AF* | GEL.PRISLUSENSTVI KLIC | 125.210.50 | 577
| 12. FILTRACE A ÚPRAVA VODY | Vysokoprůtokový cyklonový odkalovací filtr - 2"M; 18m³/h; vložka 25 μm | IVAR.DEPURA CYCLON NW 500 | 1602010001 | 17558
| 12. FILTRACE A ÚPRAVA VODY | Vysokoprůtokový cyklonový odkalovací filtr - DN 65; 25m³/h; vložka 25 μm | IVAR.DEPURA CYCLON NW 650 | 1602010002 | 20305
| 12. FILTRACE A ÚPRAVA VODY | Vysokoprůtokový cyklonový odkalovací filtr - DN 80; 32m³/h; vložka 25 μm | IVAR.DEPURA CYCLON NW 800 | 1602010003 | 24660
| 12. FILTRACE A ÚPRAVA VODY | Náhradní vložka - pro filtry IVAR.CYCLON NW - 25 μm; sada 5ks | IVAR.NW 25 μm | 1702045752 | 926
| 12. FILTRACE A ÚPRAVA VODY | Náhradní vložka - pro filtry IVAR.CYCLON NW - 50 μm; sada 5ks | IVAR.NW 50 μm | 1702045756 | 976
| 12. FILTRACE A ÚPRAVA VODY | Náhradní vložka - pro filtry IVAR.CYCLON NW - 100 μm; sada 5ks | IVAR.NW 100 μm | 1702045760 | 1002
| 12. FILTRACE A ÚPRAVA VODY | Náhradní vložka - pro filtry IVAR.CYCLON NW - 150 μm; sada 5ks | IVAR.NW 150 μm | 1702043147 | 3599
| 12. FILTRACE A ÚPRAVA VODY | Náhradní vložka - pro filtry IVAR.CYCLON NW - 300 μm; sada 5ks | IVAR.NW 300 μm | 1702045761 | 3469
| 12. FILTRACE A ÚPRAVA VODY | Montážní klíč - pro filtry IVAR.CYCLON NW | IVAR.PRISLUSENSTVI KLIC NW | 1802030014 | 558
| 12. FILTRACE A ÚPRAVA VODY | Držák na zeď - pro filtry IVAR.CYCLON NW | IVAR.PRISLUSENSTVI DR | 1802030018 | 2551
| 12. FILTRACE A ÚPRAVA VODY | Neutralizační filtr - pro kondenzační kotle do 35kW - včetně náplně; 3/4"; DN16 *AF* | IVAR.BRIX | 520200 | 1669
| 12. FILTRACE A ÚPRAVA VODY | Náhradní náplň - pro IVAR.BRIX; 6ks *AF* | IVAR.BRIX NN | 520203 | 492
| 12. FILTRACE A ÚPRAVA VODY | Neutralizační filtr - pro kondenzační kotle do 378kW - 3/4"F | GEL.NEUTRALIZER F | 101.092.82 | 11696
| 12. FILTRACE A ÚPRAVA VODY | Náhradní náplň - pro neutralizační filtr IVAR.NEUTRALIZER F - 25kg | GEL.NEUTRALIN F | 410.701.40 | 459
| 12. FILTRACE A ÚPRAVA VODY | Neutralizační filtr - pro kondenzační kotle do 800kW - 5/4" *AF* | IVAR.NEUTRO AA | IVANEUTROAA | 8942
| 12. FILTRACE A ÚPRAVA VODY | Náhradní náplň - pro neutralizační filtr IVAR.NEUTRO AA - 10kg *AF* | IVAR.NEUTRO NAA | IVANEUTRONN | 2568
| 12. FILTRACE A ÚPRAVA VODY | Demineralizační filtr - pro plnění topných systémů - 3/4"; včetně náplně | IVAR.FP DEMI | IVADEMIKIT | 1951
| 12. FILTRACE A ÚPRAVA VODY | Demineralizační filtr - pro plnění topných systémů - 1"; včetně náplně | IVAR.FP DEMI BIG | IVADEMIBIGKIT | 4917
| 12. FILTRACE A ÚPRAVA VODY | Demineralizační filtr - pro plnění topných systémů - 6/4"; včetně náplně | IVAR.FP DEMI 200 BIG | IVADEMIBIG200 | 8926
| 12. FILTRACE A ÚPRAVA VODY | Náhradní náplň - pro demineralizační filtr IVAR.FP DEMI | IVAR.FP DEMI N | A4150070 | 1274
| 12. FILTRACE A ÚPRAVA VODY | Náhradní náplň - pro demineralizační filtr IVAR.FP DEMI BIG | IVAR.FP DEMI BIG N | A4150090 | 3116
| 12. FILTRACE A ÚPRAVA VODY | Náhradní náplň - pro demineralizační filtr IVAR.FP DEMI 200 BIG | IVAR.FP DEMI 200 BIG N | A4150100 | 6363
novinka | 12. FILTRACE A ÚPRAVA VODY | Demineralizační sloupcový filtr DESALIN 010 *AF* | IVAR.DESALIN 010 | IVA.201.DS | 5134
| 12. FILTRACE A ÚPRAVA VODY | Demineralizační sloupcový filtr DESALIN 030 *AF* | IVAR.DESALIN 030 | IVA.203.DS | 10180
| 12. FILTRACE A ÚPRAVA VODY | Demineralizační sloupcový filtr DESALIN 060 *AF* | IVAR.DESALIN 060 | IVA.206.DS | 16369
| 12. FILTRACE A ÚPRAVA VODY | Demineralizační sloupcový filtr DESALIN 100 *AF* | IVAR.DESALIN 100 | IVA.210.DS | 26208
| 12. FILTRACE A ÚPRAVA VODY | Měřič vodivosti - připojení čidla 1/2"-3/8" *AF* | IVAR.MEVO | IVARMEVO | 4138
| 12. FILTRACE A ÚPRAVA VODY | Montážní kit pro demineralizační filtry IVAR.DESALIN *AF* | IVA.DESALIN-KIT | IVA.DESALIN.KIT1 | 7959
| 12. FILTRACE A ÚPRAVA VODY | Štěrk 3,0-5,0mm; balení 25kg *AF* | IVAR.PRISLUSENSTVI | RA05225 | 549
| 12. FILTRACE A ÚPRAVA VODY | Náplň do demineralizačních filtrů PURE RESIN PMB101-2 – balení 25l *AF* | IVAR.PRISLUSENSTVI | A1106-MB25 | 6590
| 12. FILTRACE A ÚPRAVA VODY | Nálevka - 2,5" *AF* | IVAR.PRISLUSENSTVI | PV295 | 230
| 12. FILTRACE A ÚPRAVA VODY | Demineralizační patrona - 3/4"M *AF* | IVAR.SUREFILL DEMI | IVARSUREFILL | 9514
| 12. FILTRACE A ÚPRAVA VODY | Magnetická úprava vody GEL.ANTIKAL-MINI - 1/2"x1/2" *AF* | GEL.ANTIKAL | 125.010.00 | 1454
| 12. FILTRACE A ÚPRAVA VODY | Magnetická úprava vody GEL.ANTIKAL-MEDIUM - 3/4"x3/4" *AF* | GEL.ANTIKAL | 125.020.00 | 2230
| 12. FILTRACE A ÚPRAVA VODY | Magnetická úprava vody GEL.ANTIKAL-MAGNUM - 1"x1" *AF* | GEL.ANTIKAL | 125.030.00 | 4071
| 12. FILTRACE A ÚPRAVA VODY | Proporcionální dávkovač IVAR.POLIFEMO EXTRA - 1/2"; 160g náplně *AF* | IVAR.POLIFEMO EXTRA | 520211 | 2667
| 12. FILTRACE A ÚPRAVA VODY | Náhradní náplň APF 03 - pro proporcionální dávkovače IVAR.POLIFEMO EXTRA; 2x80g *AF* | IVAR.APF 03 | 520213-160 | 601
| 12. FILTRACE A ÚPRAVA VODY | Proporcionální dávkovač DOSAPHOS 250 - 1/2"; KIT s náplní *AF* | GEL.KIT DOSAPHOS 250 | 104.520.00 | 2797
| 12. FILTRACE A ÚPRAVA VODY | Proporcionální dávkovač DOSAPHOS 250 - 1/2" *AF* | GEL.DOSAPHOS 250 | 105.030.70 | 2310
| 12. FILTRACE A ÚPRAVA VODY | Náhradní náplň - pro GEL.DOSAPHOS 250 - 8x náplň | GEL.GELPHOS RAPID | 107.011.60 | 602
| 12. FILTRACE A ÚPRAVA VODY | Proporcionální dávkovač DOSAPHOS - 3/4" | GEL.DOSAPHOS 600 | 105.070.10 | 4214
| 12. FILTRACE A ÚPRAVA VODY | Proporcionální dávkovač DOSAPHOS - 1" | GEL.DOSAPHOS 700 | 105.070.00 | 5848
| 12. FILTRACE A ÚPRAVA VODY | Náplň - pro proporcionální dávkovač DOSAPHOS - 1kg | GEL.GELPHOS P-NAPLN | 107.010.50 | 946
| 12. FILTRACE A ÚPRAVA VODY | Náplň - pro proporcionální dávkovač DOSAPHOS - 10kg | GEL.GELPHOS P-NAPLN | 107.010.30 | 7364
| 12. FILTRACE A ÚPRAVA VODY | Nádobka - pro proporcionální dávkovač GEL.DOSAPHOS 250 | GEL.PRISLUSENSTVI NAD | 456.500.60 | 454
| 12. FILTRACE A ÚPRAVA VODY | Nádobka - pro proporcionální dávkovač GEL.DOSAPHOS 600 | GEL.PRISLUSENSTVI NAD | 456.500.15 | 267
| 12. FILTRACE A ÚPRAVA VODY | Nádobka - pro proporcionální dávkovač GEL.DOSAPHOS 700 | GEL.PRISLUSENSTVI NAD | 456.500.20 | 306
| 12. FILTRACE A ÚPRAVA VODY | Sací díl - pro proporcionální dávkovač GEL.DOSAPHOS 250 | GEL.PRISLUSENSTVI SD | 455.100.10 | 73
| 12. FILTRACE A ÚPRAVA VODY | Sací díl - pro proporcionální dávkovač GEL.DOSAPHOS 600 a 700 | GEL.PRISLUSENSTVI SD | 455.100.20 | 321
| 12. FILTRACE A ÚPRAVA VODY | Těsnicí O-kroužek - pro nádobku filtru GEL.DEPURA CYCLON BABY, DOSAPHOS 250 - 1/2"-3/4" | GEL.PRISLUSENSTVI OK | 453.400.70 | 6
| 12. FILTRACE A ÚPRAVA VODY | Těsnicí O-kroužek - pro dávkovač - GEL.DOSAPHOS 600 | GEL.PRISLUSENSTVI OK | 453.401.65 | 13
| 12. FILTRACE A ÚPRAVA VODY | Těsnicí O-kroužek - pro nádobky filtru GEL.DEPURA 1000/3000; DOSAPHOS 700 - 3/4"-2" | GEL.PRISLUSENSTVI OK | 453.400.90 | 31
| 12. FILTRACE A ÚPRAVA VODY | Tryska - pro proporcionální dávkovač GEL.DOSAPHOS | GEL.PRISLUSENSTVI OK | 452.750.10 | 29
| 12. FILTRACE A ÚPRAVA VODY | Sterilizační UV lampa - 1/2"; 1810l/hod | IVAR.UV LIGHT KIT | IVA.HA320 | 13596
| 12. FILTRACE A ÚPRAVA VODY | Sterilizační UV lampa - 3/4"; 2720l/hod | IVAR.UV LIGHT KIT | IVA.HA325 | 16327
| 12. FILTRACE A ÚPRAVA VODY | Sterilizační UV lampa - 1"; 2920l/hod | IVAR.UV LIGHT KIT MAX | IVA.HA355 | 31862
| 12. FILTRACE A ÚPRAVA VODY | Sterilizační UV lampa - 6/4"; 4536l/hod | IVAR.UV LIGHT KIT MAX | IVA.HA365 | 49408
| 12. FILTRACE A ÚPRAVA VODY | Sterilizační UV lampa - 2"; 10200l/hod | IVAR.UV LIGHT KIT MAX | IVA.HA380 | 83316
| 12. FILTRACE A ÚPRAVA VODY | Náhradní lampa - pro IVA.HA320 | IVAR.UV LIGHT | IVA.HA506 | 2783
| 12. FILTRACE A ÚPRAVA VODY | Náhradní lampa - pro IVA.HA325 a IVA.HA355 | IVAR.UV LIGHT | IVA.HA508 | 3322
| 12. FILTRACE A ÚPRAVA VODY | Náhradní lampa - pro IVA.HA365 | IVAR.UV LIGHT | IVA.HA510 | 4113
| 12. FILTRACE A ÚPRAVA VODY | Náhradní lampa - pro IVA.HA380 | IVAR.UV LIGHT | IVA.HA516 | 5088
| 12. FILTRACE A ÚPRAVA VODY | Skleněná trubice - pro IVA.HA320 | IVAR.PRISLUSENSTVI | IVA.HA536 | 1373
| 12. FILTRACE A ÚPRAVA VODY | Skleněná trubice - pro IVA.HA325 a IVA.HA355 | IVAR.PRISLUSENSTVI | IVA.HA538 | 1858
| 12. FILTRACE A ÚPRAVA VODY | Skleněná trubice - pro IVA.HA365 | IVAR.PRISLUSENSTVI | IVA.HA540 | 2361
| 12. FILTRACE A ÚPRAVA VODY | Skleněná trubice - pro IVA.HA380 | IVAR.PRISLUSENSTVI | IVA.HA542 | 3288
| 12. FILTRACE A ÚPRAVA VODY | Silikonový O-kroužek - pro IVA.HA320, IVA.HA325, IVA.HA355 | IVAR.PRISLUSENSTVI | IVA.HA550 | 92
| 12. FILTRACE A ÚPRAVA VODY | Silikonový O-kroužek - pro IVA.HA365, IVA.HA380; FPM | IVAR.PRISLUSENSTVI | IVA.HA552A | 765
novinka | 12. FILTRACE A ÚPRAVA VODY | Úpravna vody - s reverzní osmózou - pětistupňový systém - 433x136x452mm *AF* | IVAR.CROSS90 | ESMO3600MPECO | 20620
novinka | 12. FILTRACE A ÚPRAVA VODY | Komplexní předfiltr - pro IVAR.CROSS 90 *AF* | IVAR.CF | ESCPVDFRO | 2406
novinka | 12. FILTRACE A ÚPRAVA VODY | Mineralizační postfiltr - pro IVAR.CROSS 90 *AF* | IVAR.MCB | ESPDCBDFRO | 1980
novinka | 12. FILTRACE A ÚPRAVA VODY | Membrána RO - pro IVAR.CROSS 90 *AF* | IVAR.MRO | ESCSVRO600DFRO | 4165
| 12. FILTRACE A ÚPRAVA VODY | Úpravna vody - s reverzní osmózou, filtrací - 450x360x194mm | IVAR.MO550 | ESMO550MPECO | 8191
novinka | 12. FILTRACE A ÚPRAVA VODY | Filtrační vložka - 1 µm; 10" | IVAR.PP1 | ESCVP25101ECO | 35
novinka | 12. FILTRACE A ÚPRAVA VODY | Filtrační vložka - 5 µm; 10" | IVAR.PP5 | ESCVP25105ECO | 35
novinka | 12. FILTRACE A ÚPRAVA VODY | Filtrační vložka - 10 µm; 10" | IVAR.CTO-E | ESCHVCB2510ECO | 153
| 12. FILTRACE A ÚPRAVA VODY | Membrána RO (50 GPD) - pro IVAR.MO550 | IVAR.M GPD | ESCSV181250ECO | 603
| 12. FILTRACE A ÚPRAVA VODY | Mineralizační vložka postfiltr - pro IVAR.MO550, IVAR.SOLO *ACM* | IVAR.MFV | ESPD2010ECO | 165
| 12. FILTRACE A ÚPRAVA VODY | Úpravna vody MAX - průtok 150l/h; 470x525x405mm | IVAR.ROBUST 3000 MAX | ESROBUST3000 | 45821
| 12. FILTRACE A ÚPRAVA VODY | Filtrační vložka - 40 µm; 9 3/4"; PP (AC) | IVAR.GAC40 BIG | IVAGAC40BIG934040 | 1611
| 12. FILTRACE A ÚPRAVA VODY | Filtrační vložka - 10 µm; 9 3/4"; AC | IVAR.CTO-E BIG | IVACTOEBIG934010 | 1528
| 12. FILTRACE A ÚPRAVA VODY | Membrána 500 GPD - pro systém IVAR.ROBUST 3000 MAX | IVAR.M GPD | ESCSV3012500ECO | 4598
| 12. FILTRACE A ÚPRAVA VODY | Profesionální reverzní osmóza MO6500 - 1x4"; 250l/hod; 550x420x1500mm | IVAR.MO6500 | ESMO6500 | 126663
| 12. FILTRACE A ÚPRAVA VODY | Profesionální reverzní osmóza MO12000 - 2x4"; 450l/hod; 550x420x1500mm | IVAR.MO12000 | ESMO12000 | 137627
| 12. FILTRACE A ÚPRAVA VODY | Profesionální reverzní osmóza MO24000 - 4x4"; 1000l/hod; 700x600x1500mm | IVAR.MO24000 | ESMO24000 | 234588
novinka | 12. FILTRACE A ÚPRAVA VODY | Profesionální reverzní osmóza MO36000 - 6x4"; 1500l/hod; 870x580x1500mm | IVAR.MO36000 | ESMO36000 | 261835
| 12. FILTRACE A ÚPRAVA VODY | Membrána; energeticky úsporná - pro systém reverzní osmózy - 4" | IVAR.M MO | ESBW4040ES | 12928
novinka | 12. FILTRACE A ÚPRAVA VODY | Filtrační vložka - 5 µm; 4,5x20“; PP (MELT BLOW) *AF* | IVAR.BIG BLUE | ESCPV45205ECO | 376
| 12. FILTRACE A ÚPRAVA VODY | Změkčovací filtr - pro úpravu tvrdosti vody - 005 *AF* | IVAR.DEVAP-KAB 005 | IVA.705.DK | 27709
| 12. FILTRACE A ÚPRAVA VODY | Změkčovací filtr - pro úpravu tvrdosti vody - 010 *AF* | IVAR.DEVAP-KAB 010 | IVA.710.DK | 26184
| 12. FILTRACE A ÚPRAVA VODY | Změkčovací filtr - pro úpravu tvrdosti vody - 015 *AF* | IVAR.DEVAP-KAB 015 | IVA.715.DK | 26615
| 12. FILTRACE A ÚPRAVA VODY | Změkčovací filtr - pro úpravu tvrdosti vody - 020 *AF* | IVAR.DEVAP-KAB 020 | IVA.720.DK | 28281
| 12. FILTRACE A ÚPRAVA VODY | Změkčovací filtr - pro úpravu tvrdosti vody - 025 *AF* | IVAR.DEVAP-KAB 025 | IVA.725.DK | 29109
| 12. FILTRACE A ÚPRAVA VODY | Změkčovací filtr - pro úpravu tvrdosti vody - 030 *AF* | IVAR.DEVAP-KAB 030 | IVA.730.DK | 30001
| 12. FILTRACE A ÚPRAVA VODY | By-pass ke změkčovacímu filtru IVAR.DEVAP-KAB; plast | IVAR.BY-PASS PLAST | V3006 | 1408
| 12. FILTRACE A ÚPRAVA VODY | Montážní kit pro změkčovače IVAR.DEVAP *AF* | IVAR.DEVAP-KIT | IVA.DEVAP.KIT1 | 7502
| 12. FILTRACE A ÚPRAVA VODY | Změkčovací filtr - pro úpravu tvrdosti vody *AF* | IVAR.DEVAP-KAB WIFI | IVA.730.DKWIFI | 43903
| 12. FILTRACE A ÚPRAVA VODY | Tester tvrdosti vody - 350 kapek + nádoba *AF* | IVAR.T3002-1 | AV202SET | 234
| 12. FILTRACE A ÚPRAVA VODY | Tester tvrdosti vody - 350 kapek | IVAR.T3002-1 | AV202N | 228
| 12. FILTRACE A ÚPRAVA VODY | Regenerační sůl - pro změkčovače - 25kg | GEL.SUL C.S | 410.600.44CS | 394
| 12. FILTRACE A ÚPRAVA VODY | Změkčovací filtr - pro úpravu tvrdosti vody - 030 | IVAR.DEVAP 030 | IVA.803.DV | 28794
| 12. FILTRACE A ÚPRAVA VODY | Změkčovací filtr - pro úpravu tvrdosti vody - 045 | IVAR.DEVAP 045 | IVA.804.DV | 30745
| 12. FILTRACE A ÚPRAVA VODY | Změkčovací filtr - pro úpravu tvrdosti vody - 075 | IVAR.DEVAP 075 | IVA.807.DV | 36891
| 12. FILTRACE A ÚPRAVA VODY | Změkčovací filtr - pro úpravu tvrdosti vody - 110 | IVAR.DEVAP 110 | IVA.811.DV | 44362
| 12. FILTRACE A ÚPRAVA VODY | Změkčovací filtr - pro úpravu tvrdosti vody - 140 | IVAR.DEVAP 140 | IVA.814.DV | 55712
| 12. FILTRACE A ÚPRAVA VODY | Změkčovací filtr - pro úpravu tvrdosti vody - 200 | IVAR.DEVAP 200 | IVA.820.DV | 62130
| 12. FILTRACE A ÚPRAVA VODY | Změkčovací filtr - pro úpravu tvrdosti vody - 320 | IVAR.DEVAP 320 | IVA.832.DV | 110113
| 12. FILTRACE A ÚPRAVA VODY | Změkčovací filtr - pro úpravu tvrdosti vody - 500 | IVAR.DEVAP 500 | IVA.850.DV | 143144
| 12. FILTRACE A ÚPRAVA VODY | Změkčovací filtr - pro úpravu tvrdosti vody - 030 | IVAR.DEVAP TWIN 030 | IVA.803.DV-DUPLEX | 48132
| 12. FILTRACE A ÚPRAVA VODY | Změkčovací filtr - pro úpravu tvrdosti vody - 045 | IVAR.DEVAP TWIN 045 | IVA.804.DV-DUPLEX | 55077
| 12. FILTRACE A ÚPRAVA VODY | Změkčovací filtr - pro úpravu tvrdosti vody - 075 | IVAR.DEVAP TWIN 075 | IVA.807.DV-DUPLEX | 62648
| 12. FILTRACE A ÚPRAVA VODY | Změkčovací filtr - pro úpravu tvrdosti vody - 110 | IVAR.DEVAP TWIN 110 | IVA.811.DV-DUPLEX | 76884
| 12. FILTRACE A ÚPRAVA VODY | Změkčovací filtr - pro úpravu tvrdosti vody - 140 | IVAR.DEVAP DUPLEX 140 | IVA.814.DV-DUPLEX | 105719
| 12. FILTRACE A ÚPRAVA VODY | Změkčovací filtr - pro úpravu tvrdosti vody - 200 | IVAR.DEVAP DUPLEX 200 | IVA.820.DV-DUPLEX | 119827
| 12. FILTRACE A ÚPRAVA VODY | Změkčovací filtr - pro úpravu tvrdosti vody - 320 | IVAR.DEVAP DUPLEX 320 | IVA.832.DV-DUPLEX | 234559
| 12. FILTRACE A ÚPRAVA VODY | Změkčovací filtr - pro úpravu tvrdosti vody - 500 | IVAR.DEVAP DUPLEX 500 | IVA.850.DV-DUPLEX | 289630
| 12. FILTRACE A ÚPRAVA VODY | Sloupcový filtr - pro odstraňování železa a manganu z vody - 030 - 5 tlačítek | IVAR.DEFEMN 030-5 | IVA.103.DF5 | 29743
| 12. FILTRACE A ÚPRAVA VODY | Sloupcový filtr - pro odstraňování železa a manganu z vody - 045 - 5 tlačítek | IVAR.DEFEMN 045-5 | IVA.104.DF5 | 31743
| 12. FILTRACE A ÚPRAVA VODY | Sloupcový filtr - pro odstraňování železa a manganu z vody - 075 - 5 tlačítek | IVAR.DEFEMN 075-5 | IVA.107.DF5 | 35930
| 12. FILTRACE A ÚPRAVA VODY | Sloupcový filtr - pro odstraňování železa a manganu z vody - 110 - 5 tlačítek | IVAR.DEFEMN 110-5 | IVA.111.DF5 | 49088
| 12. FILTRACE A ÚPRAVA VODY | Sloupcový filtr - pro odstraňování železa a manganu z vody - 140 - 5 tlačítek | IVAR.DEFEMN 140-5 | IVA.114.DF5 | 59112
| 12. FILTRACE A ÚPRAVA VODY | Sloupcový filtr - pro odstraňování železa a manganu z vody - 200 - 5 tlačítek | IVAR.DEFEMN 200-5 | IVA.120.DF5 | 84914
| 12. FILTRACE A ÚPRAVA VODY | Sloupcový filtr - pro odstraňování železa a manganu z vody - 320 - 5 tlačítek | IVAR.DEFEMN 320-5 | IVA.132.DF5 | 118052
| 12. FILTRACE A ÚPRAVA VODY | Sloupcový filtr - pro odstraňování železa a manganu z vody - 500 - 5 tlačítek | IVAR.DEFEMN 500-5 | IVA.150.DF5 | 155982
| 12. FILTRACE A ÚPRAVA VODY | Sloupcový filtr - pro odstraňování železa, manganu a změkčování vody - 045 *AF* | IVAR.DEFEMN 045 CR1 | IVA.104.DFCR1 | 42390
| 12. FILTRACE A ÚPRAVA VODY | Sloupcový filtr - pro odstraňování železa, manganu a změkčování vody - 060 | IVAR.DEFEMN 060 CR1 | IVA.106.DFCR1 | 43931
| 12. FILTRACE A ÚPRAVA VODY | Sloupcový filtr - pro odstraňování železa, manganu a změkčování vody - 100 | IVAR.DEFEMN 100 CR1 | IVA.110.DFCR1 | 62356
| 12. FILTRACE A ÚPRAVA VODY | Sloupcový filtr - pro odstraňování železa, manganu a změkčování vody - 150 | IVAR.DEFEMN 150 CR1 | IVA.115.DFCR1 | 79790
| 12. FILTRACE A ÚPRAVA VODY | Sloupcový filtr - pro odstraňování železa, manganu a změkčování vody - 200 | IVAR.DEFEMN 200 CR1 | IVA.120.DFCR1 | 96505
| 12. FILTRACE A ÚPRAVA VODY | Sloupcový filtr - pro odstraňování železa, manganu a změkčování vody - 250 | IVAR.DEFEMN 250 CR1 | IVA.125.DFCR1 | 113526
| 12. FILTRACE A ÚPRAVA VODY | Sloupcový filtr - pro odstraňování železa, manganu a změkčování vody - 300 | IVAR.DEFEMN 300 CR1 | IVA.130.DFCR1 | 171127
| 12. FILTRACE A ÚPRAVA VODY | Sloupcový filtr - pro odstraňování železa, manganu a změkčování vody - 500 | IVAR.DEFEMN 500 CR1 | IVA.150.DFCR1 | 224963
| 12. FILTRACE A ÚPRAVA VODY | Sloupcový filtr - pro odstraňování železa, manganu a změkčování vody - 600 | IVAR.DEFEMN 600 CR1 | IVA.160.DFCR1 | 402374
novinka | 12. FILTRACE A ÚPRAVA VODY | Sloupcový filtr - pro odstraňování železa a manganu z vody - 045 | IVAR.DEFEMN 045 EM | IVA.104.DFEM | 32629
novinka | 12. FILTRACE A ÚPRAVA VODY | Sloupcový filtr - pro odstraňování železa a manganu z vody - 060 | IVAR.DEFEMN 060 EM | IVA.106.DFEM | 35716
novinka | 12. FILTRACE A ÚPRAVA VODY | Sloupcový filtr - pro odstraňování železa a manganu z vody - 100 | IVAR.DEFEMN 100 EM | IVA.110.DFEM | 44393
novinka | 12. FILTRACE A ÚPRAVA VODY | Sloupcový filtr - pro odstraňování železa a manganu z vody - 150 | IVAR.DEFEMN 150 EM | IVA.115.DFEM | 54810
novinka | 12. FILTRACE A ÚPRAVA VODY | Sloupcový filtr - pro odstraňování železa a manganu z vody - 200 | IVAR.DEFEMN 200 EM | IVA.120.DFEM | 61444
| 12. FILTRACE A ÚPRAVA VODY | Sloupcový filtr - pro odstraňování dusičnanů z vody - 030 | IVAR.DENO 030 | IVA.503.DN | 29829
| 12. FILTRACE A ÚPRAVA VODY | Sloupcový filtr - pro odstraňování dusičnanů z vody - 045 | IVAR.DENO 045 | IVA.504.DN | 38255
| 12. FILTRACE A ÚPRAVA VODY | Sloupcový filtr - pro odstraňování dusičnanů z vody - 075 | IVAR.DENO 075 | IVA.507.DN | 44042
| 12. FILTRACE A ÚPRAVA VODY | Sloupcový filtr - pro odstraňování dusičnanů z vody - 110 | IVAR.DENO 110 | IVA.511.DN | 53657
| 12. FILTRACE A ÚPRAVA VODY | Sloupcový filtr - pro odstraňování dusičnanů z vody - 140 | IVAR.DENO 140 | IVA.514.DN | 63096
| 12. FILTRACE A ÚPRAVA VODY | Sloupcový filtr - pro odstraňování dusičnanů z vody - 200 | IVAR.DENO 200 | IVA.520.DN | 78603
| 12. FILTRACE A ÚPRAVA VODY | Sloupcový filtr - pro odstraňování dusičnanů z vody - 320 | IVAR.DENO 320 | IVA.532.DN | 148139
| 12. FILTRACE A ÚPRAVA VODY | Sloupcový filtr - pro odstraňování dusičnanů z vody - 500 | IVAR.DENO 500 | IVA.550.DN | 204018
| 12. FILTRACE A ÚPRAVA VODY | Sloupcový filtr - s náplní aktivního uhlí - 030 - 5 tlačítek | IVAR.DECLO 030-5 | IVA.303.DC5 | 27858
| 12. FILTRACE A ÚPRAVA VODY | Sloupcový filtr - s náplní aktivního uhlí - 045 - 5 tlačítek | IVAR.DECLO 045-5 | IVA.304.DC5 | 28299
| 12. FILTRACE A ÚPRAVA VODY | Sloupcový filtr - s náplní aktivního uhlí - 075 - 5 tlačítek | IVAR.DECLO 075-5 | IVA.307.DC5 | 32019
| 12. FILTRACE A ÚPRAVA VODY | Sloupcový filtr - s náplní aktivního uhlí - 110 - 5 tlačítek | IVAR.DECLO 110-5 | IVA.311.DC5 | 37661
| 12. FILTRACE A ÚPRAVA VODY | Sloupcový filtr - s náplní aktivního uhlí - 140 - 5 tlačítek | IVAR.DECLO 140-5 | IVA.314.DC5 | 50616
| 12. FILTRACE A ÚPRAVA VODY | Sloupcový filtr - s náplní aktivního uhlí - 200 - 5 tlačítek | IVAR.DECLO 200-5 | IVA.320.DC5 | 72759
| 12. FILTRACE A ÚPRAVA VODY | Sloupcový filtr - s náplní aktivního uhlí - 320 - 5 tlačítek | IVAR.DECLO 320-5 | IVA.332.DC5 | 99767
| 12. FILTRACE A ÚPRAVA VODY | Sloupcový filtr - s náplní aktivního uhlí - 500 - 5 tlačítek | IVAR.DECLO 500-5 | IVA.350.DC5 | 131750
| 12. FILTRACE A ÚPRAVA VODY | Sloupcový filtr - pro odstraňování kalů z vody - 030 - 5 tlačítek | IVAR.DESAND 030-5 | IVA.603.DS5 | 25778
| 12. FILTRACE A ÚPRAVA VODY | Sloupcový filtr - pro odstraňování kalů z vody - 045 - 5 tlačítek | IVAR.DESAND 045-5 | IVA.604.DS5 | 26575
| 12. FILTRACE A ÚPRAVA VODY | Sloupcový filtr - pro odstraňování kalů z vody - 075 - 5 tlačítek | IVAR.DESAND 075-5 | IVA.607.DS5 | 28333
| 12. FILTRACE A ÚPRAVA VODY | Sloupcový filtr - pro odstraňování kalů z vody - 110 - 5 tlačítek | IVAR.DESAND 110-5 | IVA.611.DS5 | 36082
| 12. FILTRACE A ÚPRAVA VODY | Sloupcový filtr - pro odstraňování kalů z vody - 140 - 5 tlačítek | IVAR.DESAND 140-5 | IVA.614.DS5 | 43487
| 12. FILTRACE A ÚPRAVA VODY | Sloupcový filtr - pro odstraňování kalů z vody - 200 - 5 tlačítek | IVAR.DESAND 200-5 | IVA.620.DS5 | 64001
| 12. FILTRACE A ÚPRAVA VODY | Sloupcový filtr - pro odstraňování kalů z vody - 320 - 5 tlačítek | IVAR.DESAND 320-5 | IVA.632.DS5 | 82230
| 12. FILTRACE A ÚPRAVA VODY | Sloupcový filtr - pro odstraňování kalů z vody - 500 - 5 tlačítek | IVAR.DESAND 500-5 | IVA.650.DS5 | 104997
| 12. FILTRACE A ÚPRAVA VODY | Dávkovací čerpadlo - digitální; 0-1,5l/h; konektor HIRSCHMANN | IVAR.DOSAMATIC PPI X5MA | 106.191.X5MA | 13705
| 12. FILTRACE A ÚPRAVA VODY | Dávkovací čerpadlo - digitální; 0-4l/h; konektor HIRSCHMANN | IVAR.DOSAMATIC PPI A | 106.191.X5A | 14231
| 12. FILTRACE A ÚPRAVA VODY | Dávkovací čerpadlo - digitální; 0-10l/h | GEL.DOSAMATIC PPI BIG | 106.195.X5 | 25583
| 12. FILTRACE A ÚPRAVA VODY | Náhradní tlaková hadička - 6x4 (PVDF); 1m | GEL.PRISLUSENSTVI | IVAHADICEPVDF | 319
| 12. FILTRACE A ÚPRAVA VODY | Nádrž na roztok - 35l | GEL.TANK PE | 455.000.35 | 4606
| 12. FILTRACE A ÚPRAVA VODY | Nádrž na roztok - 60l | GEL.TANK PE | 455.000.60 | 6698
| 12. FILTRACE A ÚPRAVA VODY | Nádrž na roztok - 100l | GEL.TANK PE | 455.000.80 | 7214
| 12. FILTRACE A ÚPRAVA VODY | Nádrž na roztok - 30l | IVAR.TANK | ICH1293 | 312
| 12. FILTRACE A ÚPRAVA VODY | Nádrž na roztok - 60l | IVAR.TANK | ICH1296 | 872
| 12. FILTRACE A ÚPRAVA VODY | Plastový držák čerpadla - pro GEL.DOSAMATIC | IVAR.PRISLUSENSTVI | I03101080 | 2015
| 12. FILTRACE A ÚPRAVA VODY | Impulzní vodoměr - závitový, mokroběžný - 1/2"M; konektor BNC | GEL.IVLI | 106.090.00 | 5400
| 12. FILTRACE A ÚPRAVA VODY | Impulzní vodoměr - závitový, mokroběžný - 3/4"M; konektor BNC | GEL.IVLI | 106.090.10 | 6260
| 12. FILTRACE A ÚPRAVA VODY | Impulzní vodoměr - závitový, mokroběžný - 1"M; konektor BNC | GEL.IVLI | 106.090.20 | 9392
| 12. FILTRACE A ÚPRAVA VODY | Impulzní vodoměr - závitový, mokroběžný - 5/4"M; konektor BNC | GEL.IVLI | 106.090.30 | 11696
| 12. FILTRACE A ÚPRAVA VODY | Impulzní vodoměr - závitový, mokroběžný - 6/4"M; konektor BNC | GEL.IVLI | 106.090.40 | 19573
| 12. FILTRACE A ÚPRAVA VODY | Impulzní vodoměr - závitový, mokroběžný - 2"M; konektor BNC | GEL.IVLI | 106.090.50 | 36772
| 12. FILTRACE A ÚPRAVA VODY | Dělič signálu | GEL.PRISLUSENSTVI | 106.090.95 | 1212
| 12. FILTRACE A ÚPRAVA VODY | Impulzní vodoměr - závitový, suchoběžný - 1/2"M; konektor HIRSCHMANN | IVAR.IVLI DRY | 120.090.00A | 3970
| 12. FILTRACE A ÚPRAVA VODY | Impulzní vodoměr - závitový, suchoběžný - 3/4"M; konektor HIRSCHMANN | IVAR.IVLI DRY | 120.090.10A | 4396
| 12. FILTRACE A ÚPRAVA VODY | Impulzní vodoměr - závitový, suchoběžný - 1"M; konektor HIRSCHMANN | IVAR.IVLI DRY | 120.090.20A | 7089
| 12. FILTRACE A ÚPRAVA VODY | Impulzní vodoměr - závitový, suchoběžný - 5/4"M; konektor HIRSCHMANN | IVAR.IVLI DRY | 120.090.30A | 7940
| 12. FILTRACE A ÚPRAVA VODY | Impulzní vodoměr - závitový, suchoběžný - 6/4"M; konektor HIRSCHMANN | IVAR.IVLI DRY | 120.090.40A | 11137
| 12. FILTRACE A ÚPRAVA VODY | Impulzní vodoměr - závitový, suchoběžný - 2"M; konektor HIRSCHMANN | IVAR.IVLI DRY | 120.090.50A | 17598
| 12. FILTRACE A ÚPRAVA VODY | Profesionální přípravek - inhibitor - 1%; 1l *AF* | GEL.LONG LIFE 100 | 113.160.11 | 737
| 12. FILTRACE A ÚPRAVA VODY | Profesionální přípravek - inhibitor - 1%; 20l *AF* | GEL.LONG LIFE 100 | 113.160.21 | 14118
| 12. FILTRACE A ÚPRAVA VODY | Tester pro měření koncentrace inhibitoru | GEL.TEST KIT INHIBITOR | 155.011.50 | 2933
| 12. FILTRACE A ÚPRAVA VODY | Profesionální přípravek - ošetření otopných systémů - 0,5%; 1l *AF* | GEL.LONG LIFE 710 | 113.167.11 | 818
| 12. FILTRACE A ÚPRAVA VODY | Profesionální přípravek - ošetření otopných systémů - 0,5%; 5l *AF* | GEL.LONG LIFE 710 | 113.167.21 | 6262
| 12. FILTRACE A ÚPRAVA VODY | Tester pro měření koncentrace GEL.LONG LIFE 710 | GEL.TEST KIT BIO | 155.011.60 | 3205
| 12. FILTRACE A ÚPRAVA VODY | Profesionální přípravek - čištění otopných systémů - 1%; 1l *AF* | GEL.LONG LIFE 410 | 113.166.11 | 652
| 12. FILTRACE A ÚPRAVA VODY | Profesionální přípravek - čištění otopných systémů - 1%; 1l *AF* | GEL.LONG LIFE 800 | 113.165.61 | 1729
| 12. FILTRACE A ÚPRAVA VODY | Profesionální přípravek - čištění otopných systémů - 1%; 5l *AF* | GEL.LONG LIFE 800 | 113.165.71 | 7988
| 12. FILTRACE A ÚPRAVA VODY | Profesionální přípravek - inhibitor - 0,5%; 1l *AF* | GEL.POLY AP | 155.011.10 | 1043
| 12. FILTRACE A ÚPRAVA VODY | Profesionální přípravek - inhibitor - 0,5%; 20l *AF* | GEL.POLY AP | 107.028.20 | 10918
| 12. FILTRACE A ÚPRAVA VODY | Tester pro měření koncentrace inhibitoru GEL.POLY AP | GEL.TEST KIT POLY AP | 600.390.30 | 16755
| 12. FILTRACE A ÚPRAVA VODY | Profesionální přípravek - inhibitor - 300ml; sprej [DOPRODEJ] | IVAR.SENTINEL X100 | IVA.100.RD | 1251
| 12. FILTRACE A ÚPRAVA VODY | Profesionální přípravek - inhibitor - 1l | IVAR.SENTINEL X100 | IVA.100.01 | 1222
| 12. FILTRACE A ÚPRAVA VODY | Profesionální přípravek - inhibitor - 20l [DOPRODEJ] | IVAR.SENTINEL X100 | IVA.100.20 | 17082
| 12. FILTRACE A ÚPRAVA VODY | Profesionální přípravek - ošetření topných systémů - 1l [DOPRODEJ] | IVAR.SENTINEL X800 | IVA.800.01 | 1131
| 12. FILTRACE A ÚPRAVA VODY | Dezinfekční přípravek s chlornanem sodným - potravinářský - 10l | IVAR.GHC DESINFIK | ICH100010 | 968
| 12. FILTRACE A ÚPRAVA VODY | Dezinfekční přípravek s chlornanem sodným - potravinářský - 30l | IVAR.GHC DESINFIK | ICH100030 | 2428
| 12. FILTRACE A ÚPRAVA VODY | Dezinfekční přípravek s chlornanem sodným - stabilizovaný, potravinářský - 10l | IVAR.GHC DESINFIK STABIL | ICH100011 | 1128
| 12. FILTRACE A ÚPRAVA VODY | Dezinfekční přípravek s chlornanem sodným - stabilizovaný, potravinářský - 30l | IVAR.GHC DESINFIK STABIL | ICH100033 | 2907
| 12. FILTRACE A ÚPRAVA VODY | Boiler Cleaner - 10-20%; 25kg | GEL.BOILER CLEANER E | 113.005.20 | 1893
| 12. FILTRACE A ÚPRAVA VODY | Boiler Cleaner - 10-20%; 10kg | GEL.BOILER CLEANER E | 113.005.30 | 862
| 12. FILTRACE A ÚPRAVA VODY | Boiler Cleaner - 10-30%; 25kg | GEL.BOILER CLEANER D.E. | 113.010.20 | 2421
| 12. FILTRACE A ÚPRAVA VODY | Boiler Cleaner - 10-30%; 5kg | GEL.BOILER CLEANER DE | 113.010.50 | 753
| 12. FILTRACE A ÚPRAVA VODY | Boiler Cleaner - 20-30%; 10kg | GEL.BOILER CLEANER LZ | 113.070.90 | 3323
| 12. FILTRACE A ÚPRAVA VODY | Boiler Cleaner - 20-30%; 25kg | GEL.BOILER CLEANER LZ | 113.070.85 | 7841
| 12. FILTRACE A ÚPRAVA VODY | Boiler Cleaner - 10-15%; 10kg | GEL.BOILER CLEANER PZ | 113.070.50 | 5920
| 12. FILTRACE A ÚPRAVA VODY | Boiler Cleaner - 10-15%; 1,5kg | GEL.BOILER CLEANER PZ | 113.070.70 | 1087
| 12. FILTRACE A ÚPRAVA VODY | Boiler Cleaner - 10-15%; 10kg | GEL.BOILER CLEANER P | 113.050.50 | 4864
| 12. FILTRACE A ÚPRAVA VODY | Boiler Cleaner - 10-15%; 1,5kg | GEL.BOILER CLEANER P | 113.050.70 | 997
| 12. FILTRACE A ÚPRAVA VODY | Boiler Cleaner - 3-5%; 10kg | GEL.BOILER CLEANER N | 113.130.30 | 2364
| 12. FILTRACE A ÚPRAVA VODY | Boiler Cleaner - 3-5%; 1kg | GEL.BOILER CLEANER N | 113.130.50 | 444
| 12. FILTRACE A ÚPRAVA VODY | Tester pro měření pH vody 1-14 - 50ks | GEL.PH TEST | 155.011.58 | 414
| 12. FILTRACE A ÚPRAVA VODY | Nemrznoucí směs - pro topné a solární systémy - 5l *AF* | IVAR.THERMOL | IVA.005.TH | 1172
| 12. FILTRACE A ÚPRAVA VODY | Nemrznoucí směs - pro topné a solární systémy - 30l *AF* | IVAR.THERMOL | IVA.030.TH | 6977
| 12. FILTRACE A ÚPRAVA VODY | Nemrznoucí směs - pro topné a solární systémy - 60l *AF* | IVAR.THERMOL | IVA.060.TH | 14337
| 12. FILTRACE A ÚPRAVA VODY | Nemrznoucí směs pro topné a solární systémy - 30l; naředěná *AF* | IVAR.THERMOL -32 | 113.164.33 | 3988
| 12. FILTRACE A ÚPRAVA VODY | Nemrznoucí směs - pro topné a solární systémy s inhibitorem - 5l *AF* | IVAR.LONG 500 | IVA.005.L500 | 1750
| 12. FILTRACE A ÚPRAVA VODY | Nemrznoucí směs - pro topné a solární systémy s inhibitorem - 30l *AF* | IVAR.LONG 500 | IVA.030.L500 | 10431
| 12. FILTRACE A ÚPRAVA VODY | Nemrznoucí směs - pro topné a solární systémy s inhibitorem - 60l *AF* | IVAR.LONG 500 | IVA.060.L500 | 18637
| 12. FILTRACE A ÚPRAVA VODY | Čisticí čerpadlo - pro odstraňování usazenin - automatický přepínač toku - 24l; 44l/min. | GEL.BOY C 30 MATIC | 121.075.00 | 28365
| 12. FILTRACE A ÚPRAVA VODY | Čisticí čerpadlo - pro odstraňování usazenin - ruční přepínač toku - 15l; 33l/min. | GEL.BOY C 15 SUPER | 121.031.00 | 16682
| 12. FILTRACE A ÚPRAVA VODY | Čisticí čerpadlo - pro odstraňování usazenin - ruční přepínač toku - 24l; 39l/min. | GEL.BOY C 30 | 121.070.00 | 27830
| 12. FILTRACE A ÚPRAVA VODY | Čisticí čerpadlo - pro odstraňování usazenin - ruční přepínač toku - 13l; 28l/min. | GEL.BABY 13 | 121.300.00 | 15005
| 12. FILTRACE A ÚPRAVA VODY | Čisticí čerpadlo - pro odstraňování usazenin - ruční přepínač směru toku - 24l | GEL.LONG LIFE SUPER FLUSH 30 | 121.070.64 | 31636
| 12. FILTRACE A ÚPRAVA VODY | Čisticí čerpadlo - pro odstraňování usazenin - hydraulický přepínač směru toku - 40l | GEL.LONG LIFE SUPER FLUSH 40 | 121.094.00 | 46920
| 12. FILTRACE A ÚPRAVA VODY | Mobilní změkčovací zařízení - pro plnění systémů - 40l | GEL.LONG LIFE WHEELY SOFT | 109.745.90 | 46106
| 13. KULOVÉ UZÁVĚRY A SANITÁRNÍ ARMATURY | Rozdělovač studené a teplé vody - s kul. uzávěry na výstupu - FASTEC Quick; 4+3 vývody; DN 10 *AT* | IVAR.K 4.3 | K403DF10200 | 6882
| 13. KULOVÉ UZÁVĚRY A SANITÁRNÍ ARMATURY | Rozdělovač studené a teplé vody - s kul. uzávěry na výstupu - FASTEC Quick; 5+4 vývody; DN 10 *AT* | IVAR.K 4.3 | K403DF10100 | 7552
| 13. KULOVÉ UZÁVĚRY A SANITÁRNÍ ARMATURY | Rozdělovač studené a teplé vody - s kul. uzávěry na výstupu - FASTEC Quick; 6+5 vývodů; DN 10 *AT* | IVAR.K 4.3 | K403EF10100 | 8565
| 13. KULOVÉ UZÁVĚRY A SANITÁRNÍ ARMATURY | Rozdělovač studené a teplé vody - s kul. uzávěry na vstupu - FASTEC Quick; 4+3 vývody; DN 10 *AT* | IVAR.K 4.2 | K402BF10100 | 5750
| 13. KULOVÉ UZÁVĚRY A SANITÁRNÍ ARMATURY | Kulový uzávěr studené vody - podomítkový - 3/4"EK; DN 15 *AT* | IVAR.K 4.1 | K401BE10100 | 2003
| 13. KULOVÉ UZÁVĚRY A SANITÁRNÍ ARMATURY | Kulový uzávěr studené vody - podomítkový - FASTEC Quick; DN 15 *AT* | IVAR.K 4.1 | K401BF10100 | 2071
| 13. KULOVÉ UZÁVĚRY A SANITÁRNÍ ARMATURY | Kulový uzávěr studené vody - podomítkový - FASTEC Quick; DN 20 *AT* | IVAR.K 4.1 | K401BF30100 | 2819
| 13. KULOVÉ UZÁVĚRY A SANITÁRNÍ ARMATURY | KIT kulových uzávěrů studené a teplé vody - podomítkový - 1/2"; DN 15 *AT* | IVAR.K 4.0 | K400B110100 | 2435
| 13. KULOVÉ UZÁVĚRY A SANITÁRNÍ ARMATURY | KIT kulových uzávěrů studené a teplé vody - podomítkový - 3/4"EK; DN 15 *AT* | IVAR.K 4.0 | K400BE10100 | 2409
| 13. KULOVÉ UZÁVĚRY A SANITÁRNÍ ARMATURY | KIT kulových uzávěrů studené a teplé vody - podomítkový - FASTEC Quick; DN 15 *AT* | IVAR.K 4.0 | K400BF10100 | 2596
| 13. KULOVÉ UZÁVĚRY A SANITÁRNÍ ARMATURY | KIT kulových uzávěrů studené a teplé vody - podomítkový - FASTEC Quick; DN 20 *AT* | IVAR.K 4.0 | K400BF30100 | 3433
| 13. KULOVÉ UZÁVĚRY A SANITÁRNÍ ARMATURY | KIT podomítkových kul. uzávěrů - možnost ovládání servopohonem - FASTEC; DN 15; s vodoměry *AT* | IVAR.K4CC DUO | K4CCEF10200S | 9934
| 13. KULOVÉ UZÁVĚRY A SANITÁRNÍ ARMATURY | KIT podomítkových kul. uzávěrů - možnost ovládání servopohonem - FASTEC; DN 15; bez vodoměrů *AT* | IVAR.K4CC DUO | K4CCEF10200 | 7374
| 13. KULOVÉ UZÁVĚRY A SANITÁRNÍ ARMATURY | Podomítkový kulový uzávěr - možnost ovládání servopohonem - FASTEC Quick; DN 15; s vodoměrem *AT* | IVAR.K4CC MONO | K4CCDF10200S | 5841
| 13. KULOVÉ UZÁVĚRY A SANITÁRNÍ ARMATURY | Podomítkový kulový uzávěr - možnost ovládání servopohonem - FASTEC Quick; DN 15; bez vodoměru *AT* | IVAR.K4CC MONO | K4CCDF10200 | 4655
| 13. KULOVÉ UZÁVĚRY A SANITÁRNÍ ARMATURY | Podomítkový kulový uzávěr s možností vzdáleného ovládání - FASTEC Quick; DN 15 *AT* | IVAR.K4.1 E-READY | K401BF10300 | 1843
| 13. KULOVÉ UZÁVĚRY A SANITÁRNÍ ARMATURY | Podomítkový kulový uzávěr s možností vzdáleného ovládání - FASTEC Quick; DN 20 *AT* | IVAR.K4.1 E-READY | K401BF30200 | 2518
| 13. KULOVÉ UZÁVĚRY A SANITÁRNÍ ARMATURY | Kulový uzávěr s možností vzdáleného ovládání - 1/2"; DN 15; FF | IVAT.T4 E-READY | T4P3211100 | 1065
| 13. KULOVÉ UZÁVĚRY A SANITÁRNÍ ARMATURY | Kulový uzávěr s možností vzdáleného ovládání - 3/4"; DN 20; FF | IVAT.T4 E-READY | T4P4211100 | 1412
| 13. KULOVÉ UZÁVĚRY A SANITÁRNÍ ARMATURY | Kulový uzávěr s možností vzdáleného ovládání - FASTEC Quick; DN 15; FF | IVAT.T4 E-READY | T4P3271100 | 1095
| 13. KULOVÉ UZÁVĚRY A SANITÁRNÍ ARMATURY | Kulový uzávěr s možností vzdáleného ovládání - FASTEC Quick; DN 20; FF | IVAT.T4 E-READY | T4P4271100 | 1541
| 13. KULOVÉ UZÁVĚRY A SANITÁRNÍ ARMATURY | Kulový uzávěr s možností vzdáleného ovládání - FASTEC Quick; DN 15; FM | IVAT.T4 E-READY | T4P3272100 | 987
| 13. KULOVÉ UZÁVĚRY A SANITÁRNÍ ARMATURY | Krycí deska ke kulovým uzávěrům IVAR.K 4.0/4.1 a rozdělovačům IVAR.K 4.2 - 135x90mm; bílá *AT* | IVAR.KPLB 03 | KPLB0301600 | 507
| 13. KULOVÉ UZÁVĚRY A SANITÁRNÍ ARMATURY | Krycí deska ke kulovým uzávěrům IVAR.K 4.0/4.1 a rozdělovačům IVAR.K 4.2 - 135x90mm; stříbrná *AT* | IVAR.KPLB 03 | KPLB0301800 | 905
| 13. KULOVÉ UZÁVĚRY A SANITÁRNÍ ARMATURY | Krycí deska ke kulovým uzávěrům IVAR.K 4.0/4.1 a rozdělovačům IVAR.K 4.2 - 135x90mm; černá *AT* | IVAR.KPLB 03 | KPLB0301A00 | 879
| 13. KULOVÉ UZÁVĚRY A SANITÁRNÍ ARMATURY | Krycí deska ke kulovým uzávěrům IVAR.K 4.0/4.1 a rozdělovačům IVAR.K 4.2 - 135x90mm; chrom *AT* | IVAR.KPLB 03 | KPLB0301M00 | 663
| 13. KULOVÉ UZÁVĚRY A SANITÁRNÍ ARMATURY | Krycí deska k rozdělovačům IVAR.K 4.3 (4+3, 5+4), IVAR.K4CC MONO - 230x140mm; bílá *AT* | IVAR.KPLD 03 | KPLD0301600 | 969
| 13. KULOVÉ UZÁVĚRY A SANITÁRNÍ ARMATURY | Krycí deska k rozdělovačům IVAR.K 4.3 (4+3, 5+4), IVAR.K4CC MONO - 230x140mm; stříbrná *AT* | IVAR.KPLD 03 | KPLD0301800 | 1490
| 13. KULOVÉ UZÁVĚRY A SANITÁRNÍ ARMATURY | Krycí deska k rozdělovačům IVAR.K 4.3 (4+3, 5+4), IVAR.K4CC MONO - 230x140mm; černá*AT* | IVAR.KPLD 03 | KPLD0301A00 | 1527
| 13. KULOVÉ UZÁVĚRY A SANITÁRNÍ ARMATURY | Krycí deska k rozdělovačům IVAR.K 4.3 (4+3, 5+4), IVAR.K4CC MONO - 230x140mm; chrom *AT* | IVAR.KPLD 03 | KPLD0301M00 | 2048
| 13. KULOVÉ UZÁVĚRY A SANITÁRNÍ ARMATURY | Krycí deska k rozdělovačům IVAR.K 4.3 (6+5), IVAR.K4CC DUO - 290x185mm; bílá *AT* | IVAR.KPLE 03 | KPLE0301600 | 1229
| 13. KULOVÉ UZÁVĚRY A SANITÁRNÍ ARMATURY | Krycí deska k rozdělovačům IVAR.K 4.3 (6+5), IVAR.K4CC DUO - 290x185mm; stříbrná *AT* | IVAR.KPLE 03 | KPLE0301800 | 1527
| 13. KULOVÉ UZÁVĚRY A SANITÁRNÍ ARMATURY | Krycí deska k rozdělovačům IVAR.K 4.3 (6+5), IVAR.K4CC DUO - 290x185mm; černá *AT* | IVAR.KPLE 03 | KPLE0301A00 | 1825
| 13. KULOVÉ UZÁVĚRY A SANITÁRNÍ ARMATURY | Krycí deska k rozdělovačům IVAR.K 4.3 (6+5), IVAR.K4CC DUO - 290x185mm; chrom *AT* | IVAR.KPLE 03 | KPLE0301M00 | 2160
| 13. KULOVÉ UZÁVĚRY A SANITÁRNÍ ARMATURY | Elektrický pohon ke kulovým uzávěrům E-READY - 230V; vytápění *AT* | IVAR.E 104 | E1042100 | 5437
| 13. KULOVÉ UZÁVĚRY A SANITÁRNÍ ARMATURY | Elektrický pohon ke kulovým uzávěrům E-READY - 24V; vytápění *AT* | IVAR.E 104 | E1044100 | 5437
| 13. KULOVÉ UZÁVĚRY A SANITÁRNÍ ARMATURY | Elektrický pohon ke kulovým uzávěrům E-READY - 230V; sanita *AT* | IVAR.E 104 | E1045100 | 5437
| 13. KULOVÉ UZÁVĚRY A SANITÁRNÍ ARMATURY | Elektrický pohon ke kulovým uzávěrům E-READY - 24V; sanita *AT* | IVAR.E 104 | E1046100 | 5437
| 13. KULOVÉ UZÁVĚRY A SANITÁRNÍ ARMATURY | Připojovací fiting FASTEC - 16x2; FASTEC Quick *AT* | IVAR.F 13 | 511115MP | 113
| 13. KULOVÉ UZÁVĚRY A SANITÁRNÍ ARMATURY | Připojovací fiting FASTEC - 20x2; FASTEC Quick *AT* | IVAR.F 13 | 511118MP | 126
| 13. KULOVÉ UZÁVĚRY A SANITÁRNÍ ARMATURY | Připojovací fiting FASTEC - 26x3; FASTEC Quick *AT* | IVAR.F 13 | 511122MP | 162
| 13. KULOVÉ UZÁVĚRY A SANITÁRNÍ ARMATURY | Připojovací fitink FASTEC - 32x3; FASTEC Quick *AT* | IVAR.F 14 | RF14M32101VA | 384
| 13. KULOVÉ UZÁVĚRY A SANITÁRNÍ ARMATURY | Dvojitý adaptér FASTEC - rozbočení mimo osu - FASTEC Quick | IVAR.KA 01 | KA00F10001 | 578
| 13. KULOVÉ UZÁVĚRY A SANITÁRNÍ ARMATURY | Závitový fitink FASTEC - přímý - FASTEC Quick x 1/2"M | IVAR.KA 03 | KA00K00003 | 212
| 13. KULOVÉ UZÁVĚRY A SANITÁRNÍ ARMATURY | Závitový fitink FASTEC - přímý - FASTEC Quick x 1/2"F | IVAR.RF 121 | RF12101000 | 220
| 13. KULOVÉ UZÁVĚRY A SANITÁRNÍ ARMATURY | Závitový fitink FASTEC - přímý - FASTEC Quick x 3/4"F | IVAR.RF 121 | RF12111000 | 250
| 13. KULOVÉ UZÁVĚRY A SANITÁRNÍ ARMATURY | Závitový fitink FASTEC - přímý - FASTEC Quick x 3/4"EK | IVAR.KA 04 | KA00K00004 | 212
| 13. KULOVÉ UZÁVĚRY A SANITÁRNÍ ARMATURY | Fitink FASTEC - rohový - FASTEC Quick; FxM | IVAR.RF 05 | RF12210100 | 298
| 13. KULOVÉ UZÁVĚRY A SANITÁRNÍ ARMATURY | Fitink FASTEC - rohový - FASTEC Quick; FxF | IVAR.RF 06 | RF12210200 | 332
| 13. KULOVÉ UZÁVĚRY A SANITÁRNÍ ARMATURY | Závitový fitink FASTEC - rohový - FASTEC Quick x 1/2"M | IVAR.RF 122 | RF122F0100 | 250
| 13. KULOVÉ UZÁVĚRY A SANITÁRNÍ ARMATURY | Závitový fitink FASTEC - rohový - FASTEC Quick x 1/2"F | IVAR.RF 122 | RF122F0200 | 283
| 13. KULOVÉ UZÁVĚRY A SANITÁRNÍ ARMATURY | Fitink FASTEC - T-kus redukovaný - FASTEC Quick; FxFxM | IVAR.RF 07 | RF12310100 | 425
| 13. KULOVÉ UZÁVĚRY A SANITÁRNÍ ARMATURY | Fitink FASTEC - T-kus jednoznačný - FASTEC Quick; FxFxF | IVAR.RF 08 | RF12310200 | 454
| 13. KULOVÉ UZÁVĚRY A SANITÁRNÍ ARMATURY | Zátka FASTEC - FASTEC Quick | IVAR.KA 09 | KA00K00002 | 94
| 13. KULOVÉ UZÁVĚRY A SANITÁRNÍ ARMATURY | Kulový uzávěr FASTEC - se zvýšeným průtokem - FASTEC Quick; FxFxF | IVAR.T4P | T4P32C2100 | 1192
| 13. KULOVÉ UZÁVĚRY A SANITÁRNÍ ARMATURY | Kulový uzávěr FASTEC - se zvýšeným průtokem - FASTEC Quick; FxMxF | IVAR.T4P | T4P32C3100 | 1192
| 13. KULOVÉ UZÁVĚRY A SANITÁRNÍ ARMATURY | Kulový uzávěr FASTEC - se zvýšeným průtokem - FASTEC Quick; MxFxF *AT* | IVAR.T4P | T4P32C1100 | 1211
| 13. KULOVÉ UZÁVĚRY A SANITÁRNÍ ARMATURY | Kulový uzávěr FASTEC - FASTEC Quick; FxFxM; levý | IVAR.T4P-L | T4P12C2100 | 905
| 13. KULOVÉ UZÁVĚRY A SANITÁRNÍ ARMATURY | Teleskopické prodloužení - nastavitelné - FASTEC Quick; DN 15; FF | IVAR.TELESKOP | RF12110300 | 998
| 13. KULOVÉ UZÁVĚRY A SANITÁRNÍ ARMATURY | Teleskopické prodloužení - nastavitelné - FASTEC Quick; DN 20; FF | IVAR.TELESKOP | RF22120200 | 1333
| 13. KULOVÉ UZÁVĚRY A SANITÁRNÍ ARMATURY | Rozdělovač studené a teplé vody TECOFIX - s kulovými uzávěry na výstupech - 2cestný; F13 *AT* | IVAR.TECOFIX CK3 | CK032F10100 | 1527
| 13. KULOVÉ UZÁVĚRY A SANITÁRNÍ ARMATURY | Rozdělovač studené a teplé vody TECOFIX - s kulovými uzávěry na výstupech - 3cestný; F13 *AT* | IVAR.TECOFIX CK3 | CK033F10100 | 2044
| 13. KULOVÉ UZÁVĚRY A SANITÁRNÍ ARMATURY | Rozdělovač studené a teplé vody TECOFIX - s kulovými uzávěry na výstupech - 4cestný; F13 *AT* | IVAR.TECOFIX CK3 | CK034F10100 | 2510
| 13. KULOVÉ UZÁVĚRY A SANITÁRNÍ ARMATURY | Rozdělovač studené a teplé vody TECOFIX - s kulovými uzávěry na výstupech - 5cestný; F13 *AT* | IVAR.TECOFIX CK3 | CK035F10100 | 3050
| 13. KULOVÉ UZÁVĚRY A SANITÁRNÍ ARMATURY | Rozdělovač studené a teplé vody TECOFIX - s kulovými uzávěry na výstupech - 6cestný; F13 *AT* | IVAR.TECOFIX CK3 | CK036F10100 | 3690
| 13. KULOVÉ UZÁVĚRY A SANITÁRNÍ ARMATURY | Rozdělovač studené a teplé vody TECOFIX - 3cestný; F13 *AT* | IVAR.TECOFIX CK2 | CK023F10100 | 916
| 13. KULOVÉ UZÁVĚRY A SANITÁRNÍ ARMATURY | Rozdělovač studené a teplé vody TECOFIX - 4cestný; F13 *AT* | IVAR.TECOFIX CK2 | CK024F10100 | 1117
| 13. KULOVÉ UZÁVĚRY A SANITÁRNÍ ARMATURY | Rozdělovač studené a teplé vody TECOFIX - 5cestný; F13 *AT* | IVAR.TECOFIX CK2 | CK025F10100 | 1318
| 13. KULOVÉ UZÁVĚRY A SANITÁRNÍ ARMATURY | Instalační deska TECOFIX - 240mm x 80mm *AT* | IVAR.TECOFIX PLATE 01 | TXA01 | 141
| 13. KULOVÉ UZÁVĚRY A SANITÁRNÍ ARMATURY | Instalační deska TECOFIX - včetně instalační skříně - 310mm x 210mm x 85mm *AT* | IVAR.TECOFIX PLATE 02 | TXA02 | 696
| 13. KULOVÉ UZÁVĚRY A SANITÁRNÍ ARMATURY | Instalační objímka TECOFIX - pro předsazenou instalaci rozdělovače; set 2ks *AT* | IVAR.TECOFIX TX | TX001 | 149
| 13. KULOVÉ UZÁVĚRY A SANITÁRNÍ ARMATURY | Instalační objímka TECOFIX - pro instalaci rozdělovače; set 2ks *AT* | IVAR.TECOFIX TX | TX002 | 141
| 13. KULOVÉ UZÁVĚRY A SANITÁRNÍ ARMATURY | Instalační objímka TECOFIX - pro instalaci uzavíracího ventilu IVAR.T4P; set 2ks *AT* | IVAR.TECOFIX TX | TX003 | 238
| 13. KULOVÉ UZÁVĚRY A SANITÁRNÍ ARMATURY | Kulový uzávěr voda PERFECTA - 1/2"FF; páka | FIV.8363 | 8363R004 | 165
| 13. KULOVÉ UZÁVĚRY A SANITÁRNÍ ARMATURY | Kulový uzávěr voda PERFECTA - 3/4"FF; páka | FIV.8363 | 8363R005 | 226
| 13. KULOVÉ UZÁVĚRY A SANITÁRNÍ ARMATURY | Kulový uzávěr voda PERFECTA - 1"FF; páka | FIV.8363 | 8363R006 | 374
| 13. KULOVÉ UZÁVĚRY A SANITÁRNÍ ARMATURY | Kulový uzávěr voda PERFECTA - 5/4"FF; páka | FIV.8363 | 8363R007 | 592
| 13. KULOVÉ UZÁVĚRY A SANITÁRNÍ ARMATURY | Kulový uzávěr voda PERFECTA - 6/4"FF; páka | FIV.8363 | 8363R008 | 945
| 13. KULOVÉ UZÁVĚRY A SANITÁRNÍ ARMATURY | Kulový uzávěr voda PERFECTA - 2"FF; páka | FIV.8363 | 8363R009 | 1446
| 13. KULOVÉ UZÁVĚRY A SANITÁRNÍ ARMATURY | Kulový uzávěr voda PERFECTA - 2 1/2"FF; páka | FIV.8363 | 8363R010 | 3334
| 13. KULOVÉ UZÁVĚRY A SANITÁRNÍ ARMATURY | Kulový uzávěr voda PERFECTA - 3"FF; páka | FIV.8363 | 8363R011 | 4212
| 13. KULOVÉ UZÁVĚRY A SANITÁRNÍ ARMATURY | Kulový uzávěr voda PERFECTA - 4"FF; páka | FIV.8363 | 8363R012 | 9642
| 13. KULOVÉ UZÁVĚRY A SANITÁRNÍ ARMATURY | Kulový uzávěr voda PERFECTA - 1/2"FF; motýl | FIV.8366 | 8366R004 | 178
| 13. KULOVÉ UZÁVĚRY A SANITÁRNÍ ARMATURY | Kulový uzávěr voda PERFECTA - 3/4"FF; motýl | FIV.8366 | 8366R005 | 236
| 13. KULOVÉ UZÁVĚRY A SANITÁRNÍ ARMATURY | Kulový uzávěr voda PERFECTA - 1"FF; motýl | FIV.8366 | 8366R006 | 375
| 13. KULOVÉ UZÁVĚRY A SANITÁRNÍ ARMATURY | Kulový uzávěr voda PERFECTA - 5/4"FF; motýl | FIV.8366 | 8366R007 | 581
| 13. KULOVÉ UZÁVĚRY A SANITÁRNÍ ARMATURY | Kulový uzávěr voda PERFECTA - 1/2"FM; páka | FIV.8364 | 8364R004 | 190
| 13. KULOVÉ UZÁVĚRY A SANITÁRNÍ ARMATURY | Kulový uzávěr voda PERFECTA - 3/4"FM; páka | FIV.8364 | 8364R005 | 246
| 13. KULOVÉ UZÁVĚRY A SANITÁRNÍ ARMATURY | Kulový uzávěr voda PERFECTA - 1"FM; páka | FIV.8364 | 8364R006 | 428
| 13. KULOVÉ UZÁVĚRY A SANITÁRNÍ ARMATURY | Kulový uzávěr voda PERFECTA - 5/4"FM; páka | FIV.8364 | 8364R007 | 653
| 13. KULOVÉ UZÁVĚRY A SANITÁRNÍ ARMATURY | Kulový uzávěr voda PERFECTA - 6/4"FM; páka | FIV.8364 | 8364R008 | 955
| 13. KULOVÉ UZÁVĚRY A SANITÁRNÍ ARMATURY | Kulový uzávěr voda PERFECTA - 2"FM; páka | FIV.8364 | 8364R009 | 1443
| 13. KULOVÉ UZÁVĚRY A SANITÁRNÍ ARMATURY | Kulový uzávěr voda PERFECTA - 1/2"MF; motýl | FIV.8367 | 8367R004 | 190
| 13. KULOVÉ UZÁVĚRY A SANITÁRNÍ ARMATURY | Kulový uzávěr voda PERFECTA - 3/4"MF; motýl | FIV.8367 | 8367R005 | 249
| 13. KULOVÉ UZÁVĚRY A SANITÁRNÍ ARMATURY | Kulový uzávěr voda PERFECTA - 1"MF; motýl | FIV.8367 | 8367R006 | 428
| 13. KULOVÉ UZÁVĚRY A SANITÁRNÍ ARMATURY | Kulový uzávěr voda PERFECTA - 5/4"MF; motýl | FIV.8367 | 8367R007 | 602
| 13. KULOVÉ UZÁVĚRY A SANITÁRNÍ ARMATURY | Kulový uzávěr voda PERFECTA - se šroubením - 1/2"FM; motýl | FIV.8373 R | 8373R004 | 272
| 13. KULOVÉ UZÁVĚRY A SANITÁRNÍ ARMATURY | Kulový uzávěr voda PERFECTA - se šroubením - 3/4"FM; motýl | FIV.8373 R | 8373R005 | 393
| 13. KULOVÉ UZÁVĚRY A SANITÁRNÍ ARMATURY | Kulový uzávěr voda PERFECTA - se šroubením - 1"FM; motýl | FIV.8373 R | 8373R006 | 611
| 13. KULOVÉ UZÁVĚRY A SANITÁRNÍ ARMATURY | Kulový uzávěr voda PERFECTA - se šroubením - 5/4"FM; motýl | FIV.8373 R | 8373R007 | 936
| 13. KULOVÉ UZÁVĚRY A SANITÁRNÍ ARMATURY | Kulový uzávěr voda EVOLUTION - 1/4"FF; páka | FIV.80001 P | 80001014 | 186
| 13. KULOVÉ UZÁVĚRY A SANITÁRNÍ ARMATURY | Kulový uzávěr voda EVOLUTION - 3/8"FF; páka | FIV.80001 P | 80001038 | 167
| 13. KULOVÉ UZÁVĚRY A SANITÁRNÍ ARMATURY | Kulový uzávěr voda EVOLUTION - 1/2"FF; páka | FIV.80001 P | 80001012 | 201
| 13. KULOVÉ UZÁVĚRY A SANITÁRNÍ ARMATURY | Kulový uzávěr voda EVOLUTION - 3/4"FF; páka | FIV.80001 P | 80001034 | 312
| 13. KULOVÉ UZÁVĚRY A SANITÁRNÍ ARMATURY | Kulový uzávěr voda EVOLUTION - 1"FF; páka | FIV.80001 P | 80001100 | 504
| 13. KULOVÉ UZÁVĚRY A SANITÁRNÍ ARMATURY | Kulový uzávěr voda EVOLUTION - 5/4"FF; páka | FIV.80001 P | 80001114 | 815
| 13. KULOVÉ UZÁVĚRY A SANITÁRNÍ ARMATURY | Kulový uzávěr voda EVOLUTION - 6/4"FF; páka | FIV.80001 P | 80001112 | 1151
| 13. KULOVÉ UZÁVĚRY A SANITÁRNÍ ARMATURY | Kulový uzávěr voda EVOLUTION - 2"FF; páka | FIV.80001 P | 80001200 | 1884
| 13. KULOVÉ UZÁVĚRY A SANITÁRNÍ ARMATURY | Kulový uzávěr voda EVOLUTION - 1/4"FF; motýl | FIV.80001 M | 80001015 | 186
| 13. KULOVÉ UZÁVĚRY A SANITÁRNÍ ARMATURY | Kulový uzávěr voda EVOLUTION - 3/8"FF; motýl | FIV.80001 M | 80001039 | 167
| 13. KULOVÉ UZÁVĚRY A SANITÁRNÍ ARMATURY | Kulový uzávěr voda EVOLUTION - 1/2"FF; motýl | FIV.80001 M | 80001013 | 201
| 13. KULOVÉ UZÁVĚRY A SANITÁRNÍ ARMATURY | Kulový uzávěr voda EVOLUTION - 3/4"FF; motýl | FIV.80001 M | 80001035 | 311
| 13. KULOVÉ UZÁVĚRY A SANITÁRNÍ ARMATURY | Kulový uzávěr voda EVOLUTION - 1"FF; motýl | FIV.80001 M | 80001101 | 510
| 13. KULOVÉ UZÁVĚRY A SANITÁRNÍ ARMATURY | Kulový uzávěr voda EVOLUTION - 5/4"FF; motýl | FIV.80001 M | 80001115 | 823
| 13. KULOVÉ UZÁVĚRY A SANITÁRNÍ ARMATURY | Kulový uzávěr voda EVOLUTION - 1/4"FM; páka | FIV.80004 P | 80004014 | 191
| 13. KULOVÉ UZÁVĚRY A SANITÁRNÍ ARMATURY | Kulový uzávěr voda EVOLUTION - 3/8"FM; páka | FIV.80004 P | 80004038 | 186
| 13. KULOVÉ UZÁVĚRY A SANITÁRNÍ ARMATURY | Kulový uzávěr voda EVOLUTION - 1/2"FM; páka | FIV.80004 P | 80004012 | 204
| 13. KULOVÉ UZÁVĚRY A SANITÁRNÍ ARMATURY | Kulový uzávěr voda EVOLUTION - 3/4"FM; páka | FIV.80004 P | 80004034 | 322
| 13. KULOVÉ UZÁVĚRY A SANITÁRNÍ ARMATURY | Kulový uzávěr voda EVOLUTION - 1"FM; páka | FIV.80004 P | 80004100 | 531
| 13. KULOVÉ UZÁVĚRY A SANITÁRNÍ ARMATURY | Kulový uzávěr voda EVOLUTION - 5/4"FM; páka | FIV.80004 P | 80004114 | 823
| 13. KULOVÉ UZÁVĚRY A SANITÁRNÍ ARMATURY | Kulový uzávěr voda EVOLUTION - 6/4"FM; páka | FIV.80004 P | 80004112 | 1186
| 13. KULOVÉ UZÁVĚRY A SANITÁRNÍ ARMATURY | Kulový uzávěr voda EVOLUTION - 2"FM; páka | FIV.80004 P | 80004200 | 1936
| 13. KULOVÉ UZÁVĚRY A SANITÁRNÍ ARMATURY | Kulový uzávěr voda EVOLUTION - 1/4"FM; motýl | FIV.80004 M | 80004015 | 194
| 13. KULOVÉ UZÁVĚRY A SANITÁRNÍ ARMATURY | Kulový uzávěr voda EVOLUTION - 3/8"FM; motýl | FIV.80004 M | 80004039 | 186
| 13. KULOVÉ UZÁVĚRY A SANITÁRNÍ ARMATURY | Kulový uzávěr voda EVOLUTION - 1/2"FM; motýl | FIV.80004 M | 80004013 | 205
| 13. KULOVÉ UZÁVĚRY A SANITÁRNÍ ARMATURY | Kulový uzávěr voda EVOLUTION - 3/4"FM; motýl | FIV.80004 M | 80004035 | 322
| 13. KULOVÉ UZÁVĚRY A SANITÁRNÍ ARMATURY | Kulový uzávěr voda EVOLUTION - 1"FM; motýl | FIV.80004 M | 80004101 | 532
| 13. KULOVÉ UZÁVĚRY A SANITÁRNÍ ARMATURY | Kulový uzávěr voda EVOLUTION - 5/4FM; motýl | FIV.80004 M | 80004115 | 823
novinka | 13. KULOVÉ UZÁVĚRY A SANITÁRNÍ ARMATURY | Kulový uzávěr voda - rohový se šroubením - 1/2"MF; modrý; motýl | IVAR.6774 | 6774R076 | 375
novinka | 13. KULOVÉ UZÁVĚRY A SANITÁRNÍ ARMATURY | Kulový uzávěr voda - rohový se šroubením - 3/4"MF"; modrý; motýl | IVAR.6774 | 6774R080 | 531
novinka | 13. KULOVÉ UZÁVĚRY A SANITÁRNÍ ARMATURY | Kulový uzávěr voda - rohový se šroubením - 1"MF; modrý; motýl | IVAR.6774 | 6774R084 | 846
novinka | 13. KULOVÉ UZÁVĚRY A SANITÁRNÍ ARMATURY | Kulový uzávěr voda - rohový se šroubením - 1/2"MF; červený; motýl | IVAR.6782 | 6782R076 | 375
novinka | 13. KULOVÉ UZÁVĚRY A SANITÁRNÍ ARMATURY | Kulový uzávěr voda - rohový se šroubením - 3/4"MF"; červený; motýl | IVAR.6782 | 6782R080 | 531
novinka | 13. KULOVÉ UZÁVĚRY A SANITÁRNÍ ARMATURY | Kulový uzávěr voda - rohový se šroubením - 1"MF; červený; motýl | IVAR.6782 | 6782R084 | 846
novinka | 13. KULOVÉ UZÁVĚRY A SANITÁRNÍ ARMATURY | Kulový uzávěr voda - rohový se šroubením - 1/2"MM; modrý; motýl | IVAR.6775 | 6775R076 | 375
novinka | 13. KULOVÉ UZÁVĚRY A SANITÁRNÍ ARMATURY | Kulový uzávěr voda - rohový se šroubením - 3/4"MM"; modrý; motýl | IVAR.6775 | 6775R080 | 552
novinka | 13. KULOVÉ UZÁVĚRY A SANITÁRNÍ ARMATURY | Kulový uzávěr voda - rohový se šroubením - 1"MM; modrý; motýl | IVAR.6775 | 6775R084 | 855
novinka | 13. KULOVÉ UZÁVĚRY A SANITÁRNÍ ARMATURY | Kulový uzávěr voda - rohový se šroubením - 1/2"MM; červený; motýl | IVAR.6783 | 6783R076 | 375
novinka | 13. KULOVÉ UZÁVĚRY A SANITÁRNÍ ARMATURY | Kulový uzávěr voda - rohový se šroubením - 3/4"MM"; červený; motýl | IVAR.6783 | 6783R080 | 552
novinka | 13. KULOVÉ UZÁVĚRY A SANITÁRNÍ ARMATURY | Kulový uzávěr voda - rohový se šroubením - 1"MM; červený; motýl | IVAR.6783 | 6783R084 | 855
novinka | 13. KULOVÉ UZÁVĚRY A SANITÁRNÍ ARMATURY | Kulový uzávěr voda - rohový - 1/2"FF; modrý; motýl | IVAR.6770 | 6770R104 | 278
novinka | 13. KULOVÉ UZÁVĚRY A SANITÁRNÍ ARMATURY | Kulový uzávěr voda - rohový - 3/4"FF; modrý; motýl | IVAR.6770 | 6770R105 | 388
novinka | 13. KULOVÉ UZÁVĚRY A SANITÁRNÍ ARMATURY | Kulový uzávěr voda - rohový - 1"FF; modrý; motýl | IVAR.6770 | 6770R106 | 633
novinka | 13. KULOVÉ UZÁVĚRY A SANITÁRNÍ ARMATURY | Kulový uzávěr voda - rohový - 5/4"FF; modrý; motýl | IVAR.6770 | 6770R107 | 1044
novinka | 13. KULOVÉ UZÁVĚRY A SANITÁRNÍ ARMATURY | Kulový uzávěr voda - rohový - 1/2"FF; červený; motýl | IVAR.6778 | 6778R104 | 293
novinka | 13. KULOVÉ UZÁVĚRY A SANITÁRNÍ ARMATURY | Kulový uzávěr voda - rohový - 3/4"FF; červený; motýl | IVAR.6778 | 6778R105 | 388
novinka | 13. KULOVÉ UZÁVĚRY A SANITÁRNÍ ARMATURY | Kulový uzávěr voda - rohový - 1"FF; červený; motýl | IVAR.6778 | 6778R106 | 640
novinka | 13. KULOVÉ UZÁVĚRY A SANITÁRNÍ ARMATURY | Kulový uzávěr voda - rohový - 5/4"FF; červený; motýl | IVAR.6778 | 6778R107 | 1036
novinka | 13. KULOVÉ UZÁVĚRY A SANITÁRNÍ ARMATURY | Kulový uzávěr voda - rohový - 1/2"MF; modrý; motýl | IVAR.6771 | 6771R104 | 273
novinka | 13. KULOVÉ UZÁVĚRY A SANITÁRNÍ ARMATURY | Kulový uzávěr voda - rohový - 3/4"MF; modrý; motýl | IVAR.6771 | 6771R105 | 383
novinka | 13. KULOVÉ UZÁVĚRY A SANITÁRNÍ ARMATURY | Kulový uzávěr voda - rohový - 1"MF; modrý; motýl | IVAR.6771 | 6771R106 | 640
novinka | 13. KULOVÉ UZÁVĚRY A SANITÁRNÍ ARMATURY | Kulový uzávěr voda - rohový - 1/2"MF; červený; motýl | IVAR.6779 | 6779R104 | 273
novinka | 13. KULOVÉ UZÁVĚRY A SANITÁRNÍ ARMATURY | Kulový uzávěr voda - rohový - 3/4"MF; červený; motýl | IVAR.6779 | 6779R105 | 383
novinka | 13. KULOVÉ UZÁVĚRY A SANITÁRNÍ ARMATURY | Kulový uzávěr voda - rohový - 1"MF; červený; motýl | IVAR.6779 | 6779R106 | 640
novinka | 13. KULOVÉ UZÁVĚRY A SANITÁRNÍ ARMATURY | Kulový uzávěr voda - rohový - 1/2"FM; modrý; motýl | IVAR.6772 | 6772R104 | 278
novinka | 13. KULOVÉ UZÁVĚRY A SANITÁRNÍ ARMATURY | Kulový uzávěr voda - rohový - 3/4"FM; modrý; motýl | IVAR.6772 | 6772R105 | 388
novinka | 13. KULOVÉ UZÁVĚRY A SANITÁRNÍ ARMATURY | Kulový uzávěr voda - rohový - 1"FM; modrý; motýl | IVAR.6772 | 6772R106 | 640
novinka | 13. KULOVÉ UZÁVĚRY A SANITÁRNÍ ARMATURY | Kulový uzávěr voda - rohový - 1/2"FM; červený; motýl | IVAR.6780 | 6780R104 | 278
novinka | 13. KULOVÉ UZÁVĚRY A SANITÁRNÍ ARMATURY | Kulový uzávěr voda - rohový - 3/4"FM; červený; motýl | IVAR.6780 | 6780R105 | 388
novinka | 13. KULOVÉ UZÁVĚRY A SANITÁRNÍ ARMATURY | Kulový uzávěr voda - rohový - 1"FM; červený; motýl | IVAR.6780 | 6780R106 | 640
novinka | 13. KULOVÉ UZÁVĚRY A SANITÁRNÍ ARMATURY | Kulový uzávěr voda - rohový - 1/2"MM; modrý; motýl | IVAR.6773 | 6773R104 | 273
novinka | 13. KULOVÉ UZÁVĚRY A SANITÁRNÍ ARMATURY | Kulový uzávěr voda - rohový - 3/4"MM; modrý; motýl | IVAR.6773 | 6773R105 | 385
novinka | 13. KULOVÉ UZÁVĚRY A SANITÁRNÍ ARMATURY | Kulový uzávěr voda - rohový - 1"MM; modrý; motýl | IVAR.6773 | 6773R106 | 659
novinka | 13. KULOVÉ UZÁVĚRY A SANITÁRNÍ ARMATURY | Kulový uzávěr voda - rohový - 1/2"MM; červený; motýl | IVAR.6781 | 6781R104 | 289
novinka | 13. KULOVÉ UZÁVĚRY A SANITÁRNÍ ARMATURY | Kulový uzávěr voda - rohový - 3/4"MM; červený; motýl | IVAR.6781 | 6781R105 | 385
novinka | 13. KULOVÉ UZÁVĚRY A SANITÁRNÍ ARMATURY | Kulový uzávěr voda - rohový - 1"MM; červený; motýl | IVAR.6781 | 6781R106 | 640
| 13. KULOVÉ UZÁVĚRY A SANITÁRNÍ ARMATURY | Kulový uzávěr voda - s odvodněním - 1/2"FF; páka | FIV.08011 | I08011012 | 335
| 13. KULOVÉ UZÁVĚRY A SANITÁRNÍ ARMATURY | Kulový uzávěr voda - s odvodněním - 3/4"FF; páka | FIV.08011 | I08011034 | 428
| 13. KULOVÉ UZÁVĚRY A SANITÁRNÍ ARMATURY | Kulový uzávěr voda - s odvodněním - 1"FF; páka | FIV.08011 | I08011100 | 660
| 13. KULOVÉ UZÁVĚRY A SANITÁRNÍ ARMATURY | Kulový uzávěr voda - s odvodněním - 5/4"FF; páka | FIV.08011 | I08011114 | 946
| 13. KULOVÉ UZÁVĚRY A SANITÁRNÍ ARMATURY | Kulový uzávěr voda - s odvodněním - 6/4"FF; páka | FIV.08011 | I08011112 | 1287
| 13. KULOVÉ UZÁVĚRY A SANITÁRNÍ ARMATURY | Kulový uzávěr voda - s odvodněním - 2"FF; páka | FIV.08011 | I08011200 | 1988
| 13. KULOVÉ UZÁVĚRY A SANITÁRNÍ ARMATURY | Zátka - pro kulový uzávěr s odvodněním - 1/4" | IVAR.A010 | ART.A010 | 22
| 13. KULOVÉ UZÁVĚRY A SANITÁRNÍ ARMATURY | Ventilek - pro kulový uzávěr s odvodněním - 1/4" | IVAR.A014 | ART.A014 | 68
| 13. KULOVÉ UZÁVĚRY A SANITÁRNÍ ARMATURY | Kulový uzávěr voda - rohový - série 59 - 1/2"FF; motýl | IVAR.59 | 370151330 | 386
| 13. KULOVÉ UZÁVĚRY A SANITÁRNÍ ARMATURY | Kulový uzávěr voda - rohový - série 59 - 3/4"FF; motýl | IVAR.59 | 370201330 | 540
| 13. KULOVÉ UZÁVĚRY A SANITÁRNÍ ARMATURY | Kulový uzávěr voda - rohový - série 59 - 1"FF; motýl | IVAR.59 | 370251330 | 851
| 13. KULOVÉ UZÁVĚRY A SANITÁRNÍ ARMATURY | Kulový uzávěr voda - rohový - série 59/1 - 1/2"FM; motýl | IVAR.59/1 | 370151340 | 386
| 13. KULOVÉ UZÁVĚRY A SANITÁRNÍ ARMATURY | Kulový uzávěr voda - rohový - série 59/1 - 3/4"FM; motýl | IVAR.59/1 | 370201340 | 540
| 13. KULOVÉ UZÁVĚRY A SANITÁRNÍ ARMATURY | Kulový uzávěr voda - rohový - série 59/1 - 1"FM; motýl | IVAR.59/1 | 370251340 | 851
| 13. KULOVÉ UZÁVĚRY A SANITÁRNÍ ARMATURY | Kulový uzávěr voda - 1/4"FF; páka | IVAR.KK 51 | 5125150014 | 271
| 13. KULOVÉ UZÁVĚRY A SANITÁRNÍ ARMATURY | Kulový uzávěr voda - 3/8"FF; páka | IVAR.KK 51 | 5125150038 | 271
| 13. KULOVÉ UZÁVĚRY A SANITÁRNÍ ARMATURY | Kulový uzávěr voda - 1/2"FF; páka | IVAR.KK 51 | 5125150012 | 340
| 13. KULOVÉ UZÁVĚRY A SANITÁRNÍ ARMATURY | Kulový uzávěr voda - 3/4"FF; páka | IVAR.KK 51 | 5125150034 | 471
| 13. KULOVÉ UZÁVĚRY A SANITÁRNÍ ARMATURY | Kulový uzávěr voda - 1"FF; páka | IVAR.KK 51 | 5125150100 | 834
| 13. KULOVÉ UZÁVĚRY A SANITÁRNÍ ARMATURY | Kulový uzávěr voda - 5/4"FF; páka | IVAR.KK 51 | 5125150114 | 1288
| 13. KULOVÉ UZÁVĚRY A SANITÁRNÍ ARMATURY | Kulový uzávěr voda - 6/4"FF; páka | IVAR.KK 51 | 5125150112 | 1752
| 13. KULOVÉ UZÁVĚRY A SANITÁRNÍ ARMATURY | Kulový uzávěr voda - 2"FF; páka | IVAR.KK 51 | 5125150200 | 2811
| 13. KULOVÉ UZÁVĚRY A SANITÁRNÍ ARMATURY | Kulový uzávěr voda - 2 1/2"FF; páka | IVAR.KK 51 | 5125150212 | 5461
| 13. KULOVÉ UZÁVĚRY A SANITÁRNÍ ARMATURY | Kulový uzávěr voda - 3"FF; páka | IVAR.KK 51 | 5125150300 | 8047
| 13. KULOVÉ UZÁVĚRY A SANITÁRNÍ ARMATURY | Kulový uzávěr voda - 4"FF; páka | IVAR.KK 51 | 5125150400 | 15521
| 13. KULOVÉ UZÁVĚRY A SANITÁRNÍ ARMATURY | Kulový uzávěr voda - regulační - 3/8"FF | IVAR.TOP BALL | 3701015150 | 1110
| 13. KULOVÉ UZÁVĚRY A SANITÁRNÍ ARMATURY | Kulový uzávěr voda - regulační - 1/2"FF | IVAR.TOP BALL | 3701515150 | 1201
| 13. KULOVÉ UZÁVĚRY A SANITÁRNÍ ARMATURY | Kulový uzávěr voda - regulační - 3/4"FF | IVAR.TOP BALL | 3702015150 | 1385
| 13. KULOVÉ UZÁVĚRY A SANITÁRNÍ ARMATURY | Kulový uzávěr voda - regulační - 1"FF | IVAR.TOP BALL | 3702515150 | 1776
| 13. KULOVÉ UZÁVĚRY A SANITÁRNÍ ARMATURY | Kulový uzávěr voda - regulační - 5/4"FF | IVAR.TOP BALL | 3703215150 | 2167
| 13. KULOVÉ UZÁVĚRY A SANITÁRNÍ ARMATURY | Kulový uzávěr voda - regulační - 6/4"FF | IVAR.TOP BALL | 3704015150 | 3484
| 13. KULOVÉ UZÁVĚRY A SANITÁRNÍ ARMATURY | Kulový uzávěr voda - regulační - 2"FF | IVAR.TOP BALL | 3705015150 | 4273
| 13. KULOVÉ UZÁVĚRY A SANITÁRNÍ ARMATURY | Kulový uzávěr voda s filtrem - FILTR BALL - 1/2"FF; páka | IVAR.51F | 3901510000 | 1029
| 13. KULOVÉ UZÁVĚRY A SANITÁRNÍ ARMATURY | Kulový uzávěr voda s filtrem - FILTR BALL - 3/4"FF; páka | IVAR.51F | 3902010000 | 1115
| 13. KULOVÉ UZÁVĚRY A SANITÁRNÍ ARMATURY | Kulový uzávěr voda s filtrem - FILTR BALL - 1"FF; páka | IVAR.51F | 3902510000 | 1937
| 13. KULOVÉ UZÁVĚRY A SANITÁRNÍ ARMATURY | Kulový uzávěr voda s filtrem - FILTR BALL - 5/4"FF; páka | IVAR.51F | 3903210000 | 2949
| 13. KULOVÉ UZÁVĚRY A SANITÁRNÍ ARMATURY | Kulový uzávěr voda s filtrem - FILTR BALL - 6/4"FF; páka | IVAR.51F | 3904010000 | 4485
| 13. KULOVÉ UZÁVĚRY A SANITÁRNÍ ARMATURY | Kulový uzávěr voda s filtrem - FILTR BALL - 2"FF; páka | IVAR.51F | 3905010000 | 7710
| 13. KULOVÉ UZÁVĚRY A SANITÁRNÍ ARMATURY | Kulový uzávěr voda s filtrem k čerpadlům - FILTR BALL - 5/4"x2"FF; páka | IVAR.51FP | 11420051 | 2864
| 13. KULOVÉ UZÁVĚRY A SANITÁRNÍ ARMATURY | Kulový uzávěr k čerpadlům - se šroubením - 1"x6/4"FF; motýl | IVAR.CIM 353 | 353112 | 795
| 13. KULOVÉ UZÁVĚRY A SANITÁRNÍ ARMATURY | Kulový uzávěr k čerpadlům - se šroubením - 1"x6/4"FF; motýl; zpětný ventil | IVAR.CIM 354 | 354112 | 1127
| 13. KULOVÉ UZÁVĚRY A SANITÁRNÍ ARMATURY | Šroubení k čerpadlům - 1"x6/4"FF | IVAR.SC | I01832113 | 222
| 13. KULOVÉ UZÁVĚRY A SANITÁRNÍ ARMATURY | Šroubení k čerpadlům - 5/4"x2"FF | IVAR.SC | I01832114 | 306
| 13. KULOVÉ UZÁVĚRY A SANITÁRNÍ ARMATURY | Šroubení k čerpadlům - 1"x6/4"FF; integrovaný kulový uzávěr | IVAR.KUC | I01832112 | 315
| 13. KULOVÉ UZÁVĚRY A SANITÁRNÍ ARMATURY | Vypouštěcí kulový uzávěr - 3/8"M; páčka | IVAR.EURO M | 301010101 | 146
| 13. KULOVÉ UZÁVĚRY A SANITÁRNÍ ARMATURY | Vypouštěcí kulový uzávěr - 1/2"M; páčka | IVAR.EURO M | 301010102 | 160
| 13. KULOVÉ UZÁVĚRY A SANITÁRNÍ ARMATURY | Vypouštěcí kulový uzávěr - 3/4"M; páčka | IVAR.EURO M | 301000416 | 267
| 13. KULOVÉ UZÁVĚRY A SANITÁRNÍ ARMATURY | Vypouštěcí kulový uzávěr - 1/2"M; nikl; páčka | IVAR.EURO N | 311100402 | 194
| 13. KULOVÉ UZÁVĚRY A SANITÁRNÍ ARMATURY | Zahradní kulový uzávěr - 3/8"M; 15mm; páka | FIV.08003 | I08003038 | 280
| 13. KULOVÉ UZÁVĚRY A SANITÁRNÍ ARMATURY | Zahradní kulový uzávěr - 1/2"M; 15mm; páka | FIV.08003 | I08003012 | 262
| 13. KULOVÉ UZÁVĚRY A SANITÁRNÍ ARMATURY | Zahradní kulový uzávěr - 3/4"M; 20mm; páka | FIV.08003 | I08003036 | 373
| 13. KULOVÉ UZÁVĚRY A SANITÁRNÍ ARMATURY | Zahradní kulový uzávěr - 1"M; 25mm; páka | FIV.08003 | I08003106 | 511
| 13. KULOVÉ UZÁVĚRY A SANITÁRNÍ ARMATURY | Zahradní kulový uzávěr - dvojitý - 1/2"M x 3/4"M x 16mm; páka | IVAR.CIM 134 | 134034 | 1152
| 13. KULOVÉ UZÁVĚRY A SANITÁRNÍ ARMATURY | Zahradní kulový uzávěr nezámrzný - 1/2"M; 16mm; páka | IVAR.CIM 34/1 | 341012 | 612
| 13. KULOVÉ UZÁVĚRY A SANITÁRNÍ ARMATURY | Zahradní kulový uzávěr nezámrzný - 3/4"M; 22mm; páka | IVAR.CIM 34/1 | 341034 | 959
| 13. KULOVÉ UZÁVĚRY A SANITÁRNÍ ARMATURY | Zahradní kulový uzávěr nezámrzný - 1"M; 28mm; páka | IVAR.CIM 34/1 | 341100 | 1537
| 13. KULOVÉ UZÁVĚRY A SANITÁRNÍ ARMATURY | Kulový uzávěr voda - s jímkou - 1/2"FF; M 10x1; motýl | IVAR.T4J | T40413J0 | 935
novinka | 13. KULOVÉ UZÁVĚRY A SANITÁRNÍ ARMATURY | Kulový uzávěr voda - s jímkou - 3/4"FF; M 10x1; motýl | IVAR.AC 659 NR | 501901NR | 923
| 13. KULOVÉ UZÁVĚRY A SANITÁRNÍ ARMATURY | Kulový uzávěr voda - s jímkou - 1"FF; M 10x1; motýl | IVAR.T4J | T40415J0 | 1966
| 13. KULOVÉ UZÁVĚRY A SANITÁRNÍ ARMATURY | Kulový uzávěr voda - se zpětným ventilem - 1/2"FF; motýl | IVAR.BALLSTOP 3230 | 323040 | 795
| 13. KULOVÉ UZÁVĚRY A SANITÁRNÍ ARMATURY | Kulový uzávěr voda - se zpětným ventilem - 3/4"FF; motýl | IVAR.BALLSTOP 3230 | 323050 | 1022
| 13. KULOVÉ UZÁVĚRY A SANITÁRNÍ ARMATURY | Kulový uzávěr voda - se zpětným ventilem - 1"FF; motýl | IVAR.BALLSTOP 3230 | 323060 | 1522
| 13. KULOVÉ UZÁVĚRY A SANITÁRNÍ ARMATURY | Kulový uzávěr voda - se zpětným ventilem - 5/4"FF; páka | IVAR.BALLSTOP 3230 | 323070 | 2502
| 13. KULOVÉ UZÁVĚRY A SANITÁRNÍ ARMATURY | Kulový uzávěr voda - se zpětným ventilem - 6/4"FF; páka | IVAR.BALLSTOP 3230 | 323080 | 4304
| 13. KULOVÉ UZÁVĚRY A SANITÁRNÍ ARMATURY | Kulový uzávěr voda - se zpětným ventilem - 2"FF; páka | IVAR.BALLSTOP 3230 | 323090 | 6208
| 13. KULOVÉ UZÁVĚRY A SANITÁRNÍ ARMATURY | Šoupátko - 1/2"FF | IVAR.08016 | I08016012 | 254
| 13. KULOVÉ UZÁVĚRY A SANITÁRNÍ ARMATURY | Šoupátko - 3/4"FF | IVAR.08016 | I08016034 | 375
| 13. KULOVÉ UZÁVĚRY A SANITÁRNÍ ARMATURY | Šoupátko - 1"FF | IVAR.08016 | I08016100 | 517
| 13. KULOVÉ UZÁVĚRY A SANITÁRNÍ ARMATURY | Šoupátko - 5/4"FF | IVAR.08016 | I08016114 | 731
| 13. KULOVÉ UZÁVĚRY A SANITÁRNÍ ARMATURY | Šoupátko - 6/4"FF | IVAR.08016 | I08016112 | 877
| 13. KULOVÉ UZÁVĚRY A SANITÁRNÍ ARMATURY | Šoupátko - 2/"FF | IVAR.08016 | I08016200 | 1365
| 13. KULOVÉ UZÁVĚRY A SANITÁRNÍ ARMATURY | Šoupátko - 2 1/2"FF | IVAR.08016 | I08016212 | 2108
| 13. KULOVÉ UZÁVĚRY A SANITÁRNÍ ARMATURY | Šoupátko - 3"FF | IVAR.08016 | I08016300 | 2495
| 13. KULOVÉ UZÁVĚRY A SANITÁRNÍ ARMATURY | Šoupátko - 4"FF | IVAR.08016 | I08016400 | 4211
| 13. KULOVÉ UZÁVĚRY A SANITÁRNÍ ARMATURY | Filtr závitový - 1/4"FF; 400 µm; Kv 1,821 | FIV.08412 | I08412014 | 195
| 13. KULOVÉ UZÁVĚRY A SANITÁRNÍ ARMATURY | Filtr závitový - 3/8"FF; 400 µm; Kv 3,428 | FIV.08412 | I08412038 | 195
| 13. KULOVÉ UZÁVĚRY A SANITÁRNÍ ARMATURY | Filtr závitový - 1/2"FF; 400 µm; Kv 4,477 | FIV.08412 | I08412012 | 177
| 13. KULOVÉ UZÁVĚRY A SANITÁRNÍ ARMATURY | Filtr závitový - 3/4"FF; 400 µm; Kv 7,857 | FIV.08412 | I08412034 | 300
| 13. KULOVÉ UZÁVĚRY A SANITÁRNÍ ARMATURY | Filtr závitový - 1"FF; 400 µm; Kv 11,08 | FIV.08412 | I08412100 | 337
| 13. KULOVÉ UZÁVĚRY A SANITÁRNÍ ARMATURY | Filtr závitový - 5/4"FF; 500 µm; Kv 17,00 | FIV.08412 | I08412114 | 656
| 13. KULOVÉ UZÁVĚRY A SANITÁRNÍ ARMATURY | Filtr závitový - 6/4"FF; 500 µm; Kv 24,50 | FIV.08412 | I08412112 | 930
| 13. KULOVÉ UZÁVĚRY A SANITÁRNÍ ARMATURY | Filtr závitový - 2"FF; 500 µm; Kv 36,00 | FIV.08412 | I08412200 | 1433
| 13. KULOVÉ UZÁVĚRY A SANITÁRNÍ ARMATURY | Filtr závitový - 2 1/2"FF; 600 µm; Kv 60,00 | FIV.08412 | I08412212 | 2370
| 13. KULOVÉ UZÁVĚRY A SANITÁRNÍ ARMATURY | Filtr závitový - 3"FF; 600 µm; Kv 80,00 | FIV.08412 | I08412300 | 3331
| 13. KULOVÉ UZÁVĚRY A SANITÁRNÍ ARMATURY | Filtr závitový - 4"FF; 1000 µm; Kv 100,00 | FIV.08412 | I08412400 | 8289
| 13. KULOVÉ UZÁVĚRY A SANITÁRNÍ ARMATURY | Vodorovná zpětná klapka CLAPET - 1/2"FF; měkké těsnění na disku | FIV.08406 | I08406012 | 236
| 13. KULOVÉ UZÁVĚRY A SANITÁRNÍ ARMATURY | Vodorovná zpětná klapka CLAPET - 3/4"FF; měkké těsnění na disku | FIV.08406 | I08406034 | 354
| 13. KULOVÉ UZÁVĚRY A SANITÁRNÍ ARMATURY | Vodorovná zpětná klapka CLAPET - 1"FF; měkké těsnění na disku | FIV.08406 | I08406100 | 475
| 13. KULOVÉ UZÁVĚRY A SANITÁRNÍ ARMATURY | Vodorovná zpětná klapka CLAPET - 5/4"FF; měkké těsnění na disku | FIV.08406 | I08406114 | 631
| 13. KULOVÉ UZÁVĚRY A SANITÁRNÍ ARMATURY | Vodorovná zpětná klapka CLAPET - 6/4"FF; měkké těsnění na disku | FIV.08406 | I08406112 | 938
| 13. KULOVÉ UZÁVĚRY A SANITÁRNÍ ARMATURY | Vodorovná zpětná klapka CLAPET - 2"FF; měkké těsnění na disku | FIV.08406 | I08406200 | 1341
| 13. KULOVÉ UZÁVĚRY A SANITÁRNÍ ARMATURY | Vodorovná zpětná klapka CLAPET - 2 1/2"FF; měkké těsnění na disku | FIV.08406 | I08406212 | 1996
| 13. KULOVÉ UZÁVĚRY A SANITÁRNÍ ARMATURY | Vodorovná zpětná klapka CLAPET - 3"FF; měkké těsnění na disku | FIV.08406 | I08406300 | 2969
| 13. KULOVÉ UZÁVĚRY A SANITÁRNÍ ARMATURY | Vodorovná zpětná klapka CLAPET - 4"FF; měkké těsnění na disku | FIV.08406 | I08406400 | 4865
| 13. KULOVÉ UZÁVĚRY A SANITÁRNÍ ARMATURY | Vodorovná zpětná klapka CLAPET - 1/2"FF; těsnění kov-kov | FIV.08401 | I08401012 | 236
| 13. KULOVÉ UZÁVĚRY A SANITÁRNÍ ARMATURY | Vodorovná zpětná klapka CLAPET - 3/4"FF; těsnění kov-kov | FIV.08401 | I08401034 | 354
| 13. KULOVÉ UZÁVĚRY A SANITÁRNÍ ARMATURY | Vodorovná zpětná klapka CLAPET - 1"FF; těsnění kov-kov | FIV.08401 | I08401100 | 475
| 13. KULOVÉ UZÁVĚRY A SANITÁRNÍ ARMATURY | Vodorovná zpětná klapka CLAPET - 5/4"FF; těsnění kov-kov | FIV.08401 | I08401114 | 631
| 13. KULOVÉ UZÁVĚRY A SANITÁRNÍ ARMATURY | Vodorovná zpětná klapka CLAPET - 6/4"FF; těsnění kov-kov | FIV.08401 | I08401112 | 938
| 13. KULOVÉ UZÁVĚRY A SANITÁRNÍ ARMATURY | Vodorovná zpětná klapka CLAPET - 2"FF; těsnění kov-kov | FIV.08401 | I08401200 | 1341
| 13. KULOVÉ UZÁVĚRY A SANITÁRNÍ ARMATURY | Vodorovná zpětná klapka CLAPET - 2 1/2"FF; těsnění kov-kov | FIV.08401 | I08401212 | 1996
| 13. KULOVÉ UZÁVĚRY A SANITÁRNÍ ARMATURY | Vodorovná zpětná klapka CLAPET - 3"FF; těsnění kov-kov | FIV.08401 | I08401300 | 2969
| 13. KULOVÉ UZÁVĚRY A SANITÁRNÍ ARMATURY | Vodorovná zpětná klapka CLAPET - 4"FF; těsnění kov-kov | FIV.08401 | I08401400 | 4865
| 13. KULOVÉ UZÁVĚRY A SANITÁRNÍ ARMATURY | Sací koš - se zpětným ventilem - 1/2"F | FIV.08032 | I08032012 | 254
| 13. KULOVÉ UZÁVĚRY A SANITÁRNÍ ARMATURY | Sací koš - se zpětným ventilem - 3/4"F | FIV.08032 | I08032034 | 288
| 13. KULOVÉ UZÁVĚRY A SANITÁRNÍ ARMATURY | Sací koš - se zpětným ventilem - 1"F | FIV.08032 | I08032100 | 377
| 13. KULOVÉ UZÁVĚRY A SANITÁRNÍ ARMATURY | Sací koš - se zpětným ventilem - 5/4"F | FIV.08032 | I08032114 | 578
| 13. KULOVÉ UZÁVĚRY A SANITÁRNÍ ARMATURY | Sací koš - se zpětným ventilem - 6/4"F | FIV.08032 | I08032112 | 708
| 13. KULOVÉ UZÁVĚRY A SANITÁRNÍ ARMATURY | Sací koš - se zpětným ventilem - 2"F | FIV.08032 | I08032200 | 1107
| 13. KULOVÉ UZÁVĚRY A SANITÁRNÍ ARMATURY | Zpětný ventil EURA SPRINT - 1/2"FF; Kv 2,00 | IVAR.CIM 30 VA | CIM30VA015 | 567
| 13. KULOVÉ UZÁVĚRY A SANITÁRNÍ ARMATURY | Zpětný ventil EURA SPRINT - 3/4"FF; Kv 5,00 | IVAR.CIM 30 VA | CIM30VA020 | 805
| 13. KULOVÉ UZÁVĚRY A SANITÁRNÍ ARMATURY | Zpětný ventil EURA SPRINT - 1"FF; Kv 10,40 | IVAR.CIM 30 VA | CIM30VA025 | 1165
| 13. KULOVÉ UZÁVĚRY A SANITÁRNÍ ARMATURY | Zpětný ventil EURA SPRINT - 5/4"FF; Kv 21,00 | IVAR.CIM 30 VA | CIM30VA032 | 1793
| 13. KULOVÉ UZÁVĚRY A SANITÁRNÍ ARMATURY | Zpětný ventil EURA SPRINT - 6/4"FF; Kv 26,00 | IVAR.CIM 30 VA | CIM30VA040 | 2610
| 13. KULOVÉ UZÁVĚRY A SANITÁRNÍ ARMATURY | Zpětný ventil EURA SPRINT - 2"FF; Kv 38,00 | IVAR.CIM 30 VA | CIM30VA050 | 3506
| 13. KULOVÉ UZÁVĚRY A SANITÁRNÍ ARMATURY | Zpětný ventil EURA SPRINT - 2 1/2"FF; Kv 108,00 | IVAR.CIM 30 VA | CIM30VA065 | 5907
| 13. KULOVÉ UZÁVĚRY A SANITÁRNÍ ARMATURY | Zpětný ventil EURA SPRINT - 3"FF; Kv 192,00 | IVAR.CIM 30 VA | CIM30VA080 | 8356
| 13. KULOVÉ UZÁVĚRY A SANITÁRNÍ ARMATURY | Zpětný ventil EURA SPRINT - 4"FF; Kv 264,00 | IVAR.CIM 30 VA | CIM30VA100 | 14767
| 13. KULOVÉ UZÁVĚRY A SANITÁRNÍ ARMATURY | Zpětný ventil EURA těžký - 1/2"FF; Kv 1,50 | FIV.08018 | I08018012 | 380
| 13. KULOVÉ UZÁVĚRY A SANITÁRNÍ ARMATURY | Zpětný ventil EURA těžký - 3/4"FF; Kv 2,70 | FIV.08018 | I08018034 | 517
| 13. KULOVÉ UZÁVĚRY A SANITÁRNÍ ARMATURY | Zpětný ventil EURA těžký - 1"FF; Kv 4,50 | FIV.08018 | I08018100 | 722
| 13. KULOVÉ UZÁVĚRY A SANITÁRNÍ ARMATURY | Zpětný ventil EURA těžký - 5/4"FF; Kv 7,50 | FIV.08018 | I08018114 | 1182
| 13. KULOVÉ UZÁVĚRY A SANITÁRNÍ ARMATURY | Zpětný ventil EURA těžký - 6/4"FF; Kv 9,60 | FIV.08018 | I08018112 | 1503
| 13. KULOVÉ UZÁVĚRY A SANITÁRNÍ ARMATURY | Zpětný ventil EURA těžký - 2"FF; Kv 15,00 | FIV.08018 | I08018200 | 2130
| 13. KULOVÉ UZÁVĚRY A SANITÁRNÍ ARMATURY | Zpětný ventil EURA těžký - 2 1/2"FF; Kv 21,00 | FIV.08018 | I08018212 | 3138
| 13. KULOVÉ UZÁVĚRY A SANITÁRNÍ ARMATURY | Zpětný ventil EURA těžký - 3"FF; Kv 28,00 | FIV.08018 | I08018300 | 4346
| 13. KULOVÉ UZÁVĚRY A SANITÁRNÍ ARMATURY | Zpětný ventil EURA těžký - 4"FF; Kv 56,00 | FIV.08018 | I08018400 | 7144
| 13. KULOVÉ UZÁVĚRY A SANITÁRNÍ ARMATURY | Zpětný ventil EURA lehký - 1/2"FF; Kv 4,27 | FIV.08030 | I08030012 | 175
| 13. KULOVÉ UZÁVĚRY A SANITÁRNÍ ARMATURY | Zpětný ventil EURA lehký - 3/4"FF; Kv 7,11 | FIV.08030 | I08030034 | 261
| 13. KULOVÉ UZÁVĚRY A SANITÁRNÍ ARMATURY | Zpětný ventil EURA lehký - 1"FF; Kv 10,91 | FIV.08030 | I08030100 | 359
| 13. KULOVÉ UZÁVĚRY A SANITÁRNÍ ARMATURY | Zpětný ventil EURA lehký - 5/4"FF; Kv 19,45 | FIV.08030 | I08030114 | 500
| 13. KULOVÉ UZÁVĚRY A SANITÁRNÍ ARMATURY | Zpětný ventil EURA lehký - 6/4"FF; Kv 24,35 | FIV.08030 | I08030112 | 706
| 13. KULOVÉ UZÁVĚRY A SANITÁRNÍ ARMATURY | Zpětný ventil EURA lehký - 2"FF; Kv 43,32 | FIV.08030 | I08030200 | 1019
| 13. KULOVÉ UZÁVĚRY A SANITÁRNÍ ARMATURY | Sací koš - ke zpětnému ventilu EURA - 1/2"M | FIV.08019 | I08019012 | 62
| 13. KULOVÉ UZÁVĚRY A SANITÁRNÍ ARMATURY | Sací koš - ke zpětnému ventilu EURA - 3/4"M | FIV.08019 | I08019034 | 84
| 13. KULOVÉ UZÁVĚRY A SANITÁRNÍ ARMATURY | Sací koš - ke zpětnému ventilu EURA - 1"M | FIV.08019 | I08019100 | 84
| 13. KULOVÉ UZÁVĚRY A SANITÁRNÍ ARMATURY | Sací koš - ke zpětnému ventilu EURA - 5/4"M | FIV.08019 | I08019114 | 102
| 13. KULOVÉ UZÁVĚRY A SANITÁRNÍ ARMATURY | Sací koš - ke zpětnému ventilu EURA - 6/4"M | FIV.08019 | I08019112 | 136
| 13. KULOVÉ UZÁVĚRY A SANITÁRNÍ ARMATURY | Sací koš - ke zpětnému ventilu EURA - 2"M | FIV.08019 | I08019200 | 183
| 13. KULOVÉ UZÁVĚRY A SANITÁRNÍ ARMATURY | Sací koš - ke zpětnému ventilu EURA - 2 1/2"M | FIV.08019 | I08019212 | 290
| 13. KULOVÉ UZÁVĚRY A SANITÁRNÍ ARMATURY | Sací koš - ke zpětnému ventilu EURA - 3"M | FIV.08019 | I08019300 | 327
| 13. KULOVÉ UZÁVĚRY A SANITÁRNÍ ARMATURY | Sací koš - ke zpětnému ventilu EURA - 4"M | FIV.08019 | I08019400 | 414
| 13. KULOVÉ UZÁVĚRY A SANITÁRNÍ ARMATURY | Kontrolovatelný zpětný ventil - 1/2"FF | IVAR.CIM 33CREA | CIM33CREA015 | 586
| 13. KULOVÉ UZÁVĚRY A SANITÁRNÍ ARMATURY | Kontrolovatelný zpětný ventil - 3/4"FF | IVAR.CIM 33CREA | CIM33CREA020 | 805
| 13. KULOVÉ UZÁVĚRY A SANITÁRNÍ ARMATURY | Kontrolovatelný zpětný ventil - 1"FF | IVAR.CIM 33CREA | CIM33CREA025 | 1108
| 13. KULOVÉ UZÁVĚRY A SANITÁRNÍ ARMATURY | Kontrolovatelný zpětný ventil - 5/4"FF | IVAR.CIM 33CREA | CIM33CREA032 | 1565
| 13. KULOVÉ UZÁVĚRY A SANITÁRNÍ ARMATURY | Kontrolovatelný zpětný ventil - 6/4"FF | IVAR.CIM 33CREA | CIM33CREA040 | 2248
| 13. KULOVÉ UZÁVĚRY A SANITÁRNÍ ARMATURY | Kontrolovatelný zpětný ventil - 2"FF | IVAR.CIM 33CREA | CIM33CREA050 | 3201
| 13. KULOVÉ UZÁVĚRY A SANITÁRNÍ ARMATURY | Bezpečnostní skupina - k zásobníkům TV - 3/4" | IVAR.G 501 | 507053 | 569
| 13. KULOVÉ UZÁVĚRY A SANITÁRNÍ ARMATURY | Sifon - pro IVAR.G 501 | IVAR.AGS 01 | 507090 | 126
| 13. KULOVÉ UZÁVĚRY A SANITÁRNÍ ARMATURY | KIT bezpečnostní skupiny - k zásobníkům TV - 3/4"Mx1"F | IVAR.MTGDS05 | 506574 | 2790
| 13. KULOVÉ UZÁVĚRY A SANITÁRNÍ ARMATURY | KIT bezpečnostní skupiny - k zásobníkům TV - 3/4"Mx1"F; propoj. 230mm | IVAR.MTGDS15 | 506578 | 3552
| 13. KULOVÉ UZÁVĚRY A SANITÁRNÍ ARMATURY | Elektroventil uzavírací - 1/2"FF; 230V; bez proudu zavřeno | IVAR.EV 306 NC | I00306200 | 2309
| 13. KULOVÉ UZÁVĚRY A SANITÁRNÍ ARMATURY | Elektroventil uzavírací - 3/4"FF; 230V; bez proudu zavřeno | IVAR.EV 306 NC | I00306202 | 3209
| 13. KULOVÉ UZÁVĚRY A SANITÁRNÍ ARMATURY | Elektroventil uzavírací - 1"FF; 230V; bez proudu zavřeno | IVAR.EV 306 NC | I00306204 | 3505
novinka | 13. KULOVÉ UZÁVĚRY A SANITÁRNÍ ARMATURY | Magnetický filtr DIRTSTOP MINI - 3/4”F x 3/4”M; 800 µm; 12 000 Gauss *AF* | IVAR.DIRTSTOP MINI | 520550 | 1623
| 13. KULOVÉ UZÁVĚRY A SANITÁRNÍ ARMATURY | Magnetický filtr DIRTSTOP - otočný s patentovanou vložkou - 3/4"M x 3/4"F; 1,46m3/h; šedý *AF* | IVAR.DIRTSTOP | 520049 | 2357
| 13. KULOVÉ UZÁVĚRY A SANITÁRNÍ ARMATURY | Magnetický filtr DIRTSTOP - otočný s patentovanou vložkou - 3/4"M x 3/4"F; 1,46m3/h; bílý *AF* | IVAR.DIRTSTOP | 520049W | 2357
| 13. KULOVÉ UZÁVĚRY A SANITÁRNÍ ARMATURY | Magnetický filtr DIRTSTOP XL - otočný s cyklonovu vložkou - 3/4"F x 3/4"F; 3,00m3/h; černý *AF* | IVAR.DIRTSTOP XL | 520135 | 4655
| 13. KULOVÉ UZÁVĚRY A SANITÁRNÍ ARMATURY | Magnetický filtr DIRTSTOP XL - otočný s cyklonovu vložkou - 1"F x 1"F; 4,60m3/h; černý *AF* | IVAR.DIRTSTOP XL | 520136 | 4916
| 13. KULOVÉ UZÁVĚRY A SANITÁRNÍ ARMATURY | Magnetický filtr DIRTSTOP XL - otočný s cyklonovu vložkou - 5/4"F x 5/4"F; 6,75m3/h; černý *AF* | IVAR.DIRTSTOP XL | 520139 | 5179
| 13. KULOVÉ UZÁVĚRY A SANITÁRNÍ ARMATURY | Magnetický filtr DIRTSTOP XL - otočný s cyklonovu vložkou - 1"M x 1"M; 2,75m³/h; černý | IVAR.DIRTSTOP XL | 520315 | 4315
| 13. KULOVÉ UZÁVĚRY A SANITÁRNÍ ARMATURY | Magnetický filtr BOILERMAG - 1"; 3,00 m3/h | IVAR.BOILERMAG | I031201034 | 6990
| 13. KULOVÉ UZÁVĚRY A SANITÁRNÍ ARMATURY | Adaptér - pro IVAR.BOILERMAG | IVAR.BOILERMAGA | I031201002 | 1986
| 13. KULOVÉ UZÁVĚRY A SANITÁRNÍ ARMATURY | Magnetický filtr BOILERMAG XL - 6/4"; 6,00m3/h | IVAR.BOILERMAG XL | 300901002 | 75393
| 13. KULOVÉ UZÁVĚRY A SANITÁRNÍ ARMATURY | Filtr závitový s magnetem - 1/2"FF | IVAR.CIM 74A | CIM74AOT015 | 602
| 13. KULOVÉ UZÁVĚRY A SANITÁRNÍ ARMATURY | Filtr závitový s magnetem - 3/4"FF | IVAR.CIM 74A | CIM74AOT020 | 900
| 13. KULOVÉ UZÁVĚRY A SANITÁRNÍ ARMATURY | Filtr závitový s magnetem - 1"FF | IVAR.CIM 74A | CIM74AOT025 | 1190
| 13. KULOVÉ UZÁVĚRY A SANITÁRNÍ ARMATURY | Filtr závitový s magnetem - 5/4"FF | IVAR.CIM 74A | CIM74AOT032 | 1690
| 13. KULOVÉ UZÁVĚRY A SANITÁRNÍ ARMATURY | Filtr závitový s magnetem - 6/4"FF | IVAR.CIM 74A | CIM74AOT040 | 1900
| 13. KULOVÉ UZÁVĚRY A SANITÁRNÍ ARMATURY | Filtr závitový s magnetem - 2"FF | IVAR.CIM 74A | CIM74AOT050 | 2900
| 13. KULOVÉ UZÁVĚRY A SANITÁRNÍ ARMATURY | Tlakový redukční ventil - se šroubením a filtračním sítkem - 1/2"MM | IVAR.PRV | 509126 | 2519
| 13. KULOVÉ UZÁVĚRY A SANITÁRNÍ ARMATURY | Tlakový redukční ventil - se šroubením a filtračním sítkem - 3/4"MM | IVAR.PRV | 509127 | 3023
| 13. KULOVÉ UZÁVĚRY A SANITÁRNÍ ARMATURY | Tlakový redukční ventil - se šroubením a filtračním sítkem - 1"MM | IVAR.PRV | 509128 | 3863
| 13. KULOVÉ UZÁVĚRY A SANITÁRNÍ ARMATURY | Tlakový redukční ventil - se šroubením a filtračním sítkem - 5/4"MM | IVAR.PRV | 509129 | 8062
| 13. KULOVÉ UZÁVĚRY A SANITÁRNÍ ARMATURY | Tlakový redukční ventil - se šroubením a filtračním sítkem - 6/4"MM | IVAR.PRV | 509130 | 11757
| 13. KULOVÉ UZÁVĚRY A SANITÁRNÍ ARMATURY | Tlakový redukční ventil - se šroubením a manometrem - 1/2"MM | IVAR.5350 | 535041 | 2895
| 13. KULOVÉ UZÁVĚRY A SANITÁRNÍ ARMATURY | Tlakový redukční ventil - se šroubením a manometrem - 3/4"MM | IVAR.5350 | 535051 | 3775
| 13. KULOVÉ UZÁVĚRY A SANITÁRNÍ ARMATURY | Tlakový redukční ventil - se šroubením a manometrem - 1"MM | IVAR.5350 | 535061 | 5248
| 13. KULOVÉ UZÁVĚRY A SANITÁRNÍ ARMATURY | Tlakový redukční ventil - se šroubením a manometrem - 5/4"MM | IVAR.5350 | 535071 | 9942
| 13. KULOVÉ UZÁVĚRY A SANITÁRNÍ ARMATURY | Tlakový redukční ventil - se šroubením a manometrem - 6/4"MM | IVAR.5350 | 535081 | 13843
| 13. KULOVÉ UZÁVĚRY A SANITÁRNÍ ARMATURY | Tlakový redukční ventil - se šroubením a manometrem - 2"MM | IVAR.5350 | 535091 | 18524
| 13. KULOVÉ UZÁVĚRY A SANITÁRNÍ ARMATURY | Tlakový redukční ventil - se šroubením - 1/2"FF | FIV.08026 | I08026012 | 1253
| 13. KULOVÉ UZÁVĚRY A SANITÁRNÍ ARMATURY | Tlakový redukční ventil - se šroubením - 3/4"FF | FIV.08026 | I08026034 | 2082
| 13. KULOVÉ UZÁVĚRY A SANITÁRNÍ ARMATURY | Tlakový redukční ventil - se šroubením - 1"FF | FIV.08026 | I08026100 | 2284
| 13. KULOVÉ UZÁVĚRY A SANITÁRNÍ ARMATURY | Tlakový redukční ventil - se šroubením - 5/4"FF | FIV.08026 | I08026114 | 4831
| 13. KULOVÉ UZÁVĚRY A SANITÁRNÍ ARMATURY | Tlakový redukční ventil - se šroubením - 6/4"FF | FIV.08026 | I08026112 | 4946
| 13. KULOVÉ UZÁVĚRY A SANITÁRNÍ ARMATURY | Tlakový redukční ventil - se šroubením - 2"FF | FIV.08026 | I08026200 | 7713
| 13. KULOVÉ UZÁVĚRY A SANITÁRNÍ ARMATURY | Tlakový redukční ventil - se šroubením a manometrem - 1/2"MM | IVAR.5360 | 536041 | 3841
| 13. KULOVÉ UZÁVĚRY A SANITÁRNÍ ARMATURY | Tlakový redukční ventil - se šroubením a manometrem - 3/4"MM | IVAR.5360 | 536051 | 4930
| 13. KULOVÉ UZÁVĚRY A SANITÁRNÍ ARMATURY | Tlakový redukční ventil - se šroubením a manometrem - 1"MM | IVAR.5360 | 536061 | 6524
| 13. KULOVÉ UZÁVĚRY A SANITÁRNÍ ARMATURY | Tlakový redukční ventil - se šroubením a manometrem - 5/4"MM | IVAR.5360 | 536071 | 11441
| 13. KULOVÉ UZÁVĚRY A SANITÁRNÍ ARMATURY | Tlakový redukční ventil - se šroubením a manometrem - 6/4"MM | IVAR.5360 | 536081 | 15652
| 13. KULOVÉ UZÁVĚRY A SANITÁRNÍ ARMATURY | Tlakový redukční ventil - k zásobníkům TV - 1/2"FF | FIV.080263 | I08026312 | 754
| 13. KULOVÉ UZÁVĚRY A SANITÁRNÍ ARMATURY | Nerezová vlnovcová trubka - ohebná - 12mm; 1/2"; 4m | IVAR.SITE-TR | H12M4000 | 663
| 13. KULOVÉ UZÁVĚRY A SANITÁRNÍ ARMATURY | Nerezová vlnovcová trubka - ohebná - 16mm; 3/4"; 4m | IVAR.SITE-TR | H16M4000 | 1132
| 13. KULOVÉ UZÁVĚRY A SANITÁRNÍ ARMATURY | Nerezová vlnovcová trubka - ohebná - 20mm; 1", 4m | IVAR.SITE-TR | H20M4000 | 976
| 13. KULOVÉ UZÁVĚRY A SANITÁRNÍ ARMATURY | Nerezová vlnovcová trubka - ohebná - 12mm; 1/2"; 30m | IVAR.SITE-TR | H12M0030 | 4683
| 13. KULOVÉ UZÁVĚRY A SANITÁRNÍ ARMATURY | Nerezová vlnovcová trubka - ohebná - 16mm; 3/4"; 30m | IVAR.SITE-TR | H16M0030 | 6868
| 13. KULOVÉ UZÁVĚRY A SANITÁRNÍ ARMATURY | Nerezová vlnovcová trubka - ohebná - 20mm; 1", 30m | IVAR.SITE-TR | H20M0030 | 8195
| 13. KULOVÉ UZÁVĚRY A SANITÁRNÍ ARMATURY | Nerezová vlnovcová trubka - ohebná - 12mm; 1/2"; 50m | IVAR.SITE-TR | H12M0050 | 8741
| 13. KULOVÉ UZÁVĚRY A SANITÁRNÍ ARMATURY | Nerezová vlnovcová trubka - ohebná - 16mm; 3/4"; 50m | IVAR.SITE-TR | H16M0050 | 11239
| 13. KULOVÉ UZÁVĚRY A SANITÁRNÍ ARMATURY | Nerezová vlnovcová trubka - ohebná - 20mm; 1", 50m | IVAR.SITE-TR | H20M0050 | 13190
| 13. KULOVÉ UZÁVĚRY A SANITÁRNÍ ARMATURY | Připojovací sada - pro nerezové vlnovcové trubky IVAR.SITE-TR - 12mm; 1/2" | IVAR.SITE-PS | H12MAC20 | 859
| 13. KULOVÉ UZÁVĚRY A SANITÁRNÍ ARMATURY | Připojovací sada - pro nerezové vlnovcové trubky IVAR.SITE-TR - 16mm; 3/4" | IVAR.SITE-PS | H16MAC20 | 1080
| 13. KULOVÉ UZÁVĚRY A SANITÁRNÍ ARMATURY | Připojovací sada - pro nerezové vlnovcové trubky IVAR.SITE-TR - 20mm; 1" | IVAR.SITE-PS | H20MAC20 | 958
| 13. KULOVÉ UZÁVĚRY A SANITÁRNÍ ARMATURY | Sada matic - 12mm; 1/2" | IVAR.SITE-MA | M1600013 | 29
| 13. KULOVÉ UZÁVĚRY A SANITÁRNÍ ARMATURY | Sada matic - 16mm; 3/4" | IVAR.SITE-MA | M1600014 | 39
| 13. KULOVÉ UZÁVĚRY A SANITÁRNÍ ARMATURY | Sada matic - 20mm; 1" | IVAR.SITE-MA | M1600015 | 22
| 13. KULOVÉ UZÁVĚRY A SANITÁRNÍ ARMATURY | Sada půlených kroužků - 12mm; 1/2" | IVAR.SITE-KR | M1600004 | 12
| 13. KULOVÉ UZÁVĚRY A SANITÁRNÍ ARMATURY | Sada půlených kroužků - 16mm; 3/4" | IVAR.SITE-KR | M1600006 | 14
| 13. KULOVÉ UZÁVĚRY A SANITÁRNÍ ARMATURY | Sada půlených kroužků - 20mm; 1" | IVAR.SITE-KR | M1600008 | 24
| 13. KULOVÉ UZÁVĚRY A SANITÁRNÍ ARMATURY | Těsnicí podložka - voda - 12mm; 1/2" | IVAR.FASIT 202 W | I091GES12 | 1.02
| 13. KULOVÉ UZÁVĚRY A SANITÁRNÍ ARMATURY | Těsnicí podložka - voda - 16mm; 3/4" | IVAR.FASIT 202 W | I091GES15 | 2.04
| 13. KULOVÉ UZÁVĚRY A SANITÁRNÍ ARMATURY | Těsnicí podložka - voda - 20mm; 1" | IVAR.FASIT 202 W | I091GES17 | 4.08
| 13. KULOVÉ UZÁVĚRY A SANITÁRNÍ ARMATURY | Vysokoteplotní vláknitopryžové těsnění - 12mm; 1/2"; 18,5x11x2mm | IVAR.OMNIA SO | I091GES45 | 4.88
| 13. KULOVÉ UZÁVĚRY A SANITÁRNÍ ARMATURY | Vysokoteplotní vláknitopryžové těsnění - 16mm; 3/4"; 24x16x2mm | IVAR.OMNIA SO | I091GES46 | 16
| 13. KULOVÉ UZÁVĚRY A SANITÁRNÍ ARMATURY | Vysokoteplotní vláknitopryžové těsnění - 20mm; 1"; 30x21x2mm | IVAR.OMNIA SO | I091GES48 | 18
| 13. KULOVÉ UZÁVĚRY A SANITÁRNÍ ARMATURY | Lisovací hlava - 12mm; 16mm; 1/2"-3/4" | IVAR.SITE-LH | M1600003 | 401
| 13. KULOVÉ UZÁVĚRY A SANITÁRNÍ ARMATURY | Lisovací hlava - 20mm; 1" | IVAR.SITE-LH | M1600002 | 492
| 13. KULOVÉ UZÁVĚRY A SANITÁRNÍ ARMATURY | Vsuvka/přechod - pro nerezové vlnovcové trubky IVAR.SITE-TR - 1/2"Mx1/2"M | IVAR.SITE-VS | M1650010 | 52
| 13. KULOVÉ UZÁVĚRY A SANITÁRNÍ ARMATURY | Vsuvka/přechod - pro nerezové vlnovcové trubky IVAR.SITE-TR - 3/4"M-3/4"M | IVAR.SITE-VS | M1650013 | 86
| 13. KULOVÉ UZÁVĚRY A SANITÁRNÍ ARMATURY | Vsuvka/přechod - pro nerezové vlnovcové trubky IVAR.SITE-TR - 1"Mx1"M | IVAR.SITE-VS | M1650014 | 137
| 13. KULOVÉ UZÁVĚRY A SANITÁRNÍ ARMATURY | Vsuvka/přechod - pro nerezové vlnovcové trubky IVAR.SITE-TR - 1/2"Mx3/8"M | IVAR.SITE-VS | M1650012 | 55
| 13. KULOVÉ UZÁVĚRY A SANITÁRNÍ ARMATURY | Vsuvka/přechod - pro nerezové vlnovcové trubky IVAR.SITE-TR - 1/2"Mx3/4"M | IVAR.SITE-VS | M1650015 | 70
| 13. KULOVÉ UZÁVĚRY A SANITÁRNÍ ARMATURY | Vsuvka/přechod - pro nerezové vlnovcové trubky IVAR.SITE-TR - 3/4"Mx1"M | IVAR.SITE-VS | M1650016 | 113
| 13. KULOVÉ UZÁVĚRY A SANITÁRNÍ ARMATURY | Vsuvka/přechod - pro nerezové vlnovcové trubky IVAR.SITE-TR - 1/2"Mx3/8"F | IVAR.SITE-VS | M1650011 | 31
| 13. KULOVÉ UZÁVĚRY A SANITÁRNÍ ARMATURY | Vsuvka/přechod - pro nerezové vlnovcové trubky IVAR.SITE-TR - 1/2"Mx3/4"F | IVAR.SITE-VS | M1650017 | 67
| 13. KULOVÉ UZÁVĚRY A SANITÁRNÍ ARMATURY | Vsuvka/přechod - pro nerezové vlnovcové trubky IVAR.SITE-TR - 3/4"Mx1"F | IVAR.SITE-VS | M1650018 | 101
| 13. KULOVÉ UZÁVĚRY A SANITÁRNÍ ARMATURY | Flexi hadice opletení nerez - 1/2"FF (14x20); 50cm | IVAR.2510 | 25102150 | 286
| 13. KULOVÉ UZÁVĚRY A SANITÁRNÍ ARMATURY | Flexi hadice opletení nerez - 1/2"FF (14x20); 100cm | IVAR.2510 | 25102199 | 376
| 13. KULOVÉ UZÁVĚRY A SANITÁRNÍ ARMATURY | Flexi hadice opletení nerez - 3/4"FF (19x26); 50cm | IVAR.2512 | 25122750 | 376
| 13. KULOVÉ UZÁVĚRY A SANITÁRNÍ ARMATURY | Flexi hadice opletení nerez - 3/4"FF (19x26); 100cm | IVAR.2512 | 25122799 | 503
| 13. KULOVÉ UZÁVĚRY A SANITÁRNÍ ARMATURY | Flexi hadice opletení nerez - 1"FF (25x33); 50cm | IVAR.2512 | 25123450 | 597
| 13. KULOVÉ UZÁVĚRY A SANITÁRNÍ ARMATURY | Flexi hadice opletení nerez - 1"FF (25x33); 100cm | IVAR.2512 | 25123499 | 816
| 13. KULOVÉ UZÁVĚRY A SANITÁRNÍ ARMATURY | Flexi hadice opletení nerez - 5/4"FF (32x42); 50cm | IVAR.2512 | 25124250 | 1201
| 13. KULOVÉ UZÁVĚRY A SANITÁRNÍ ARMATURY | Flexi hadice opletení nerez - 5/4"FF (32x42); 100cm | IVAR.2512 | 25124299 | 1520
| 13. KULOVÉ UZÁVĚRY A SANITÁRNÍ ARMATURY | Flexi hadice opletení nerez - 6/4"FF (40x53); 50cm | IVAR.2512 | 25124850 | 1914
| 13. KULOVÉ UZÁVĚRY A SANITÁRNÍ ARMATURY | Flexi hadice opletení nerez - 6/4"FF (40x53); 100cm | IVAR.2512 | 25124899 | 2741
| 13. KULOVÉ UZÁVĚRY A SANITÁRNÍ ARMATURY | Flexi hadice opletení nerez - 2"FF (50x65); 50cm | IVAR.2512 | 25126050 | 2172
| 13. KULOVÉ UZÁVĚRY A SANITÁRNÍ ARMATURY | Flexi hadice opletení nerez - 2"FF (50x65); 100cm | IVAR.2512 | 25126099 | 2684
| 13. KULOVÉ UZÁVĚRY A SANITÁRNÍ ARMATURY | Flexi hadice opletení nerez - 1/2"FM (14x20); 50cm | IVAR.2509 | 25092150 | 295
| 13. KULOVÉ UZÁVĚRY A SANITÁRNÍ ARMATURY | Flexi hadice opletení nerez - 1/2"FM (14x20); 100cm | IVAR.2509 | 25092199 | 384
| 13. KULOVÉ UZÁVĚRY A SANITÁRNÍ ARMATURY | Flexi hadice opletení nerez - 3/4"FM (19x26); 50cm | IVAR.2511 | 25112750 | 368
| 13. KULOVÉ UZÁVĚRY A SANITÁRNÍ ARMATURY | Flexi hadice opletení nerez - 3/4"FM (19x26); 100cm | IVAR.2511 | 25112799 | 494
| 13. KULOVÉ UZÁVĚRY A SANITÁRNÍ ARMATURY | Flexi hadice opletení nerez - 1"FM (25x33); 50cm | IVAR.2511 | 25113450 | 618
| 13. KULOVÉ UZÁVĚRY A SANITÁRNÍ ARMATURY | Flexi hadice opletení nerez - 1"FM (25x33); 100cm | IVAR.2511 | 25113499 | 839
| 13. KULOVÉ UZÁVĚRY A SANITÁRNÍ ARMATURY | Flexi hadice opletení nerez - 5/4"FM (32x42); 50cm | IVAR.2511 | 25114250 | 1154
| 13. KULOVÉ UZÁVĚRY A SANITÁRNÍ ARMATURY | Flexi hadice opletení nerez - 5/4"FM (32x42); 100cm | IVAR.2511 | 25114299 | 1461
| 13. KULOVÉ UZÁVĚRY A SANITÁRNÍ ARMATURY | Flexi hadice opletení nerez - 6/4"FM (40x53); 50cm | IVAR.2511 | 25114850 | 1545
| 13. KULOVÉ UZÁVĚRY A SANITÁRNÍ ARMATURY | Flexi hadice opletení nerez - 6/4"FM (40x53); 100cm | IVAR.2511 | 25114899 | 2581
| 13. KULOVÉ UZÁVĚRY A SANITÁRNÍ ARMATURY | Flexi hadice opletení nerez - s kolenem - 1/2"MF (14x20); 50cm | IVAR.2514 | 25142150 | 384
| 13. KULOVÉ UZÁVĚRY A SANITÁRNÍ ARMATURY | Flexi hadice opletení nerez - s kolenem - 1/2"MF (14x20); 100cm | IVAR.2514 | 25142199 | 473
| 13. KULOVÉ UZÁVĚRY A SANITÁRNÍ ARMATURY | Flexi hadice opletení nerez - s kolenem - 3/4"MF (19x26); 50cm | IVAR.2514 | 25142750 | 431
| 13. KULOVÉ UZÁVĚRY A SANITÁRNÍ ARMATURY | Flexi hadice opletení nerez - s kolenem - 3/4"MF (19x26); 100cm | IVAR.2514 | 25142799 | 556
| 13. KULOVÉ UZÁVĚRY A SANITÁRNÍ ARMATURY | Flexi hadice opletení nerez - s kolenem - 1"MF (25x33); 50cm | IVAR.2514 | 25143450 | 683
| 13. KULOVÉ UZÁVĚRY A SANITÁRNÍ ARMATURY | Flexi hadice opletení nerez - s kolenem - 1"MF (25x33); 100cm | IVAR.2514 | 25143499 | 1088
| 13. KULOVÉ UZÁVĚRY A SANITÁRNÍ ARMATURY | Flexi hadice opletení nerez - s kolenem - 5/4"MF (32x42); 50cm | IVAR.2514 | 25144250 | 1662
| 13. KULOVÉ UZÁVĚRY A SANITÁRNÍ ARMATURY | Flexi hadice opletení nerez - s kolenem - 5/4"MF (32x42); 100cm | IVAR.2514 | 25144299 | 1988
| 13. KULOVÉ UZÁVĚRY A SANITÁRNÍ ARMATURY | Sanitární flexi-ohebná hadice (9x13) - 3/8"FF; 30cm | IVAR.150201 | 15020130 | 140
| 13. KULOVÉ UZÁVĚRY A SANITÁRNÍ ARMATURY | Sanitární flexi-ohebná hadice (9x13) - 3/8"FF; 40cm | IVAR.150201 | 15020140 | 155
| 13. KULOVÉ UZÁVĚRY A SANITÁRNÍ ARMATURY | Sanitární flexi-ohebná hadice (9x13) - 3/8"FF; 50cm | IVAR.150201 | 15020150 | 165
| 13. KULOVÉ UZÁVĚRY A SANITÁRNÍ ARMATURY | Sanitární flexi-ohebná hadice (9x13) - 3/8"FF; 60cm | IVAR.150201 | 15020160 | 174
| 13. KULOVÉ UZÁVĚRY A SANITÁRNÍ ARMATURY | Sanitární flexi-ohebná hadice (9x13) - 3/8"FF; 80cm | IVAR.150201 | 15020180 | 195
| 13. KULOVÉ UZÁVĚRY A SANITÁRNÍ ARMATURY | Sanitární flexi-ohebná hadice (9x13) - 3/8"FF; 100cm | IVAR.150201 | 15020199 | 215
| 13. KULOVÉ UZÁVĚRY A SANITÁRNÍ ARMATURY | Sanitární flexi-ohebná hadice (9x13) - 3/8"FF; 120cm | IVAR.150201 | 150201120 | 207
| 13. KULOVÉ UZÁVĚRY A SANITÁRNÍ ARMATURY | Sanitární flexi-ohebná hadice (9x13) - 3/8"FF; 150cm | IVAR.150201 | 150201150 | 207
| 13. KULOVÉ UZÁVĚRY A SANITÁRNÍ ARMATURY | Sanitární flexi-ohebná hadice (9x13) - 3/8"FF; 200cm | IVAR.150201 | 150201200 | 248
| 13. KULOVÉ UZÁVĚRY A SANITÁRNÍ ARMATURY | Sanitární flexi-ohebná hadice (9x13) - 3/8"Fx1/2"F; 30cm | IVAR.150202 | 15020230 | 146
| 13. KULOVÉ UZÁVĚRY A SANITÁRNÍ ARMATURY | Sanitární flexi-ohebná hadice (9x13) - 3/8"Fx1/2"F; 40cm | IVAR.150202 | 15020240 | 121
| 13. KULOVÉ UZÁVĚRY A SANITÁRNÍ ARMATURY | Sanitární flexi-ohebná hadice (9x13) - 3/8"Fx1/2"F; 50cm | IVAR.150202 | 15020250 | 163
| 13. KULOVÉ UZÁVĚRY A SANITÁRNÍ ARMATURY | Sanitární flexi-ohebná hadice (9x13) - 3/8"Fx1/2"F; 60cm | IVAR.150202 | 15020260 | 171
| 13. KULOVÉ UZÁVĚRY A SANITÁRNÍ ARMATURY | Sanitární flexi-ohebná hadice (9x13) - 3/8"Fx1/2"F; 80cm | IVAR.150202 | 15020280 | 204
| 13. KULOVÉ UZÁVĚRY A SANITÁRNÍ ARMATURY | Sanitární flexi-ohebná hadice (9x13) - 3/8"Fx1/2"F; 100cm | IVAR.150202 | 15020299 | 222
| 13. KULOVÉ UZÁVĚRY A SANITÁRNÍ ARMATURY | Sanitární flexi-ohebná hadice (9x13) - 3/8"Fx1/2"F; 120cm | IVAR.150202 | 150202120 | 218
| 13. KULOVÉ UZÁVĚRY A SANITÁRNÍ ARMATURY | Sanitární flexi-ohebná hadice (9x13) - 3/8"Fx1/2"F; 150cm | IVAR.150202 | 150202150 | 215
| 13. KULOVÉ UZÁVĚRY A SANITÁRNÍ ARMATURY | Sanitární flexi-ohebná hadice (9x13) - 3/8"Fx1/2"F; 200cm | IVAR.150202 | 150202200 | 254
| 13. KULOVÉ UZÁVĚRY A SANITÁRNÍ ARMATURY | Sanitární flexi-ohebná hadice (9x13) - 1/2"FF; 30cm | IVAR.150204 | 15020430 | 154
| 13. KULOVÉ UZÁVĚRY A SANITÁRNÍ ARMATURY | Sanitární flexi-ohebná hadice (9x13) - 1/2"FF; 40cm | IVAR.150204 | 15020440 | 162
| 13. KULOVÉ UZÁVĚRY A SANITÁRNÍ ARMATURY | Sanitární flexi-ohebná hadice (9x13) - 1/2"FF; 50cm | IVAR.150204 | 15020450 | 171
| 13. KULOVÉ UZÁVĚRY A SANITÁRNÍ ARMATURY | Sanitární flexi-ohebná hadice (9x13) - 1/2"FF; 60cm | IVAR.150204 | 15020460 | 180
| 13. KULOVÉ UZÁVĚRY A SANITÁRNÍ ARMATURY | Sanitární flexi-ohebná hadice (9x13) - 1/2"FF; 80cm | IVAR.150204 | 15020480 | 215
| 13. KULOVÉ UZÁVĚRY A SANITÁRNÍ ARMATURY | Sanitární flexi-ohebná hadice (9x13) - 1/2"FF; 100cm | IVAR.150204 | 15020499 | 232
| 13. KULOVÉ UZÁVĚRY A SANITÁRNÍ ARMATURY | Sanitární flexi-ohebná hadice (9x13) - 1/2"FF; 150cm | IVAR.150204 | 150204150 | 201
| 13. KULOVÉ UZÁVĚRY A SANITÁRNÍ ARMATURY | Sanitární flexi-ohebná hadice (9x13) - 1/2"FF; 200cm | IVAR.150204 | 150204200 | 317
| 13. KULOVÉ UZÁVĚRY A SANITÁRNÍ ARMATURY | Sanitární flexi-ohebná hadice (9x13) - 1/2"FM; 30cm | IVAR.150104 | 15010430 | 150
| 13. KULOVÉ UZÁVĚRY A SANITÁRNÍ ARMATURY | Sanitární flexi-ohebná hadice (9x13) - 1/2"FM; 40cm | IVAR.150104 | 15010440 | 153
| 13. KULOVÉ UZÁVĚRY A SANITÁRNÍ ARMATURY | Sanitární flexi-ohebná hadice (9x13) - 1/2"FM; 50cm | IVAR.150104 | 15010450 | 163
| 13. KULOVÉ UZÁVĚRY A SANITÁRNÍ ARMATURY | Sanitární flexi-ohebná hadice (9x13) - 1/2"FM; 60cm | IVAR.150104 | 15010460 | 171
| 13. KULOVÉ UZÁVĚRY A SANITÁRNÍ ARMATURY | Sanitární flexi-ohebná hadice (9x13) - 1/2"FM; 80cm | IVAR.150104 | 15010480 | 203
| 13. KULOVÉ UZÁVĚRY A SANITÁRNÍ ARMATURY | Sanitární flexi-ohebná hadice (9x13) - 1/2"FM; 100cm | IVAR.150104 | 15010499 | 221
| 13. KULOVÉ UZÁVĚRY A SANITÁRNÍ ARMATURY | Sanitární flexi-ohebná hadice (9x13) - 1/2"FM; 150cm | IVAR.150104 | 150104150 | 201
| 13. KULOVÉ UZÁVĚRY A SANITÁRNÍ ARMATURY | Sanitární flexi-ohebná hadice (9x13) - 3/8"FM; 30cm | IVAR.150101 | 15010130 | 133
| 13. KULOVÉ UZÁVĚRY A SANITÁRNÍ ARMATURY | Sanitární flexi-ohebná hadice (9x13) - 3/8"FM; 40cm | IVAR.150101 | 15010140 | 140
| 13. KULOVÉ UZÁVĚRY A SANITÁRNÍ ARMATURY | Sanitární flexi-ohebná hadice (9x13) - 3/8FM 50cm | IVAR.150101 | 15010150 | 149
| 13. KULOVÉ UZÁVĚRY A SANITÁRNÍ ARMATURY | Sanitární flexi-ohebná hadice (9x13) - 3/8"FM; 60cm | IVAR.150101 | 15010160 | 158
| 13. KULOVÉ UZÁVĚRY A SANITÁRNÍ ARMATURY | Sanitární flexi-ohebná hadice (9x13) - 3/8"FM; 100cm | IVAR.150101 | 150101100 | 210
| 13. KULOVÉ UZÁVĚRY A SANITÁRNÍ ARMATURY | Flexi hadice k baterii (8x12) - 3/8"FxM 10; 40cm | IVAR.136010 | 13601040 | 117
| 13. KULOVÉ UZÁVĚRY A SANITÁRNÍ ARMATURY | Flexi hadice k baterii (8x12) - 3/8"FxM 10; 50cm | IVAR.136010 | 13601050 | 124
| 13. KULOVÉ UZÁVĚRY A SANITÁRNÍ ARMATURY | Flexi hadice k baterii (8x12) - 3/8"FxM 10; 60cm | IVAR.136010 | 13601060 | 133
| 13. KULOVÉ UZÁVĚRY A SANITÁRNÍ ARMATURY | Flexi hadice k baterii (8x12) - 1/2"FxM 10; 40cm | IVAR.136012 | 13601240 | 129
| 13. KULOVÉ UZÁVĚRY A SANITÁRNÍ ARMATURY | Flexi hadice k baterii (8x12) - 1/2"FxM 10; 50cm | IVAR.136012 | 13601250 | 136
| 13. KULOVÉ UZÁVĚRY A SANITÁRNÍ ARMATURY | Flexi hadice k baterii (8x12) - 1/2"FxM 10; 60cm | IVAR.136012 | 13601260 | 145
| 13. KULOVÉ UZÁVĚRY A SANITÁRNÍ ARMATURY | Pračková hadice PVC (10x16) - 3/4"FF; 200cm | IVAR.60108 | 60108020 | 165
| 13. KULOVÉ UZÁVĚRY A SANITÁRNÍ ARMATURY | Pračková hadice PVC (10x16) - 3/4"FF; 250cm | IVAR.60108 | 60108025 | 197
| 13. KULOVÉ UZÁVĚRY A SANITÁRNÍ ARMATURY | Pračková hadice PVC (10x16) - 3/4"FF; 300cm | IVAR.60108 | 60108030 | 217
| 13. KULOVÉ UZÁVĚRY A SANITÁRNÍ ARMATURY | Rohový kulový uzávěr - s filtrem - 1/2"x3/8"; bez matice | IVAR.KING | 8914C023 | 249
| 13. KULOVÉ UZÁVĚRY A SANITÁRNÍ ARMATURY | Rohový ventil - 1/2"x3/8"; bez matice | IVAR.PARSEK | 70802100 | 186
| 13. KULOVÉ UZÁVĚRY A SANITÁRNÍ ARMATURY | Rohový ventil - 1/2"x3/8"; bez matice | IVAR.TWISTER | I08100010 | 190
| 13. KULOVÉ UZÁVĚRY A SANITÁRNÍ ARMATURY | Rohový ventil - 1/2x1/2"; s maticí | IVAR.LUXOR | 70812101 | 229
| 13. KULOVÉ UZÁVĚRY A SANITÁRNÍ ARMATURY | Rohový ventil - s filtrem - 1/2"x3/8"; s maticí | IVAR.70872 | 70872101 | 286
| 13. KULOVÉ UZÁVĚRY A SANITÁRNÍ ARMATURY | Rohový kombinovaný ventil - 1/2"x(3/4"+3/8") | IVAR.ART.250 | ART.250 | 588
| 13. KULOVÉ UZÁVĚRY A SANITÁRNÍ ARMATURY | Rohový pračkový kulový uzávěr - 1/2"x3/4"; se zpětným ventilem | IVAR.08101 | I08101013 | 259
| 13. KULOVÉ UZÁVĚRY A SANITÁRNÍ ARMATURY | Rohový pračkový kulový uzávěr - 1/2"x3/4"; bez zpětného ventilu | IVAR.08101 | I08101012 | 291
| 13. KULOVÉ UZÁVĚRY A SANITÁRNÍ ARMATURY | Pračkový meziventil - 1/2"x(1/2"x3/4"); bez prodloužení | IVAR.70312 | 70312100 | 453
| 13. KULOVÉ UZÁVĚRY A SANITÁRNÍ ARMATURY | Pračkový ventil - 3/4"; s prodloužením | IVAR.70370 | 70370000 | 588
| 13. KULOVÉ UZÁVĚRY A SANITÁRNÍ ARMATURY | Rohový kulový uzávěr pračkový - s filtrem - 1/2"x3/4"; bez matice | IVAR.ART.240 | ART.240 | 331
| 13. KULOVÉ UZÁVĚRY A SANITÁRNÍ ARMATURY | Rohový kulový uzávěr - s filtrem - 1/2"x1/2"; bez matice | IVAR.ART.230 | ART.230 | 254
| 13. KULOVÉ UZÁVĚRY A SANITÁRNÍ ARMATURY | Rohový kulový uzávěr - s filtrem - 1/2"x3/8"; bez matice | IVAR.ART.224 | ART.224 | 297
| 13. KULOVÉ UZÁVĚRY A SANITÁRNÍ ARMATURY | Univerzální vláknitopryžové těsnění - pro závitové spoje - 3/8"; 14,6x9x1,8mm | IVAR.FASIT 202 W | 1727GES11 | 3.06
| 13. KULOVÉ UZÁVĚRY A SANITÁRNÍ ARMATURY | Univerzální vláknitopryžové těsnění - pro závitové spoje - 1/2"; 18,5x11x1,8mm | IVAR.FASIT 202 W | 1727GES12 | 3.06
| 13. KULOVÉ UZÁVĚRY A SANITÁRNÍ ARMATURY | Univerzální vláknitopryžové těsnění - pro závitové spoje - 3/4"; 24x16x1,8mm | IVAR.FASIT 202 W | 1727GES15 | 3.06
| 13. KULOVÉ UZÁVĚRY A SANITÁRNÍ ARMATURY | Univerzální vláknitopryžové těsnění - pro závitové spoje - 1"; 30x21x1,8mm | IVAR.FASIT 202 W | 1727GES17 | 4.08
| 13. KULOVÉ UZÁVĚRY A SANITÁRNÍ ARMATURY | Univerzální vláknitopryžové těsnění - pro závitové spoje - 5/4"; 38,6x30x1,8mm | IVAR.FASIT 202 W | 1727GES18 | 6.12
| 13. KULOVÉ UZÁVĚRY A SANITÁRNÍ ARMATURY | Univerzální vláknitopryžové těsnění - pro závitové spoje - 6/4"; 44,5x36x1,8mm | IVAR.FASIT 202 W | 1727GES19 | 10
| 13. KULOVÉ UZÁVĚRY A SANITÁRNÍ ARMATURY | Univerzální vláknitopryžové těsnění - pro závitové spoje - 2"; 56x44x1,8mm | IVAR.FASIT 202 W | 1727GES20 | 12
| 13. KULOVÉ UZÁVĚRY A SANITÁRNÍ ARMATURY | Univerzální vláknitopryžové těsnění - pro topenářská závitová šroubení - 1/2"; 24x16x1,8mm | IVAR.FASIT 202 SR | 1727GES33 | 4.08
| 13. KULOVÉ UZÁVĚRY A SANITÁRNÍ ARMATURY | Univerzální vláknitopryžové těsnění - pro topenářská závitová šroubení - 3/4"; 30x21x1,8mm | IVAR.FASIT 202 SR | 1727GES34 | 6.12
| 13. KULOVÉ UZÁVĚRY A SANITÁRNÍ ARMATURY | Univerzální vláknitopryžové těsnění - pro topenářská závitová šroubení - 1"; 38,5x27x1,8mm | IVAR.FASIT 202 SR | 1727GES36 | 7.14
| 13. KULOVÉ UZÁVĚRY A SANITÁRNÍ ARMATURY | Univerzální vláknitopryžové těsnění - pro topenářská závitová šroubení - 5/4"; 43,5x33x1,8mm | IVAR.FASIT 202 SR | 1727GES38 | 11
| 13. KULOVÉ UZÁVĚRY A SANITÁRNÍ ARMATURY | Univerzální vláknitopryžové těsnění - pro topenářská závitová šroubení - 6/4"; 56x43,5x1,8mm | IVAR.FASIT 202 SR | 1727GES39 | 22
| 13. KULOVÉ UZÁVĚRY A SANITÁRNÍ ARMATURY | Vysokoteplotní vláknitopryžové těsnění - 12mm; 1/2"; 18,5x11x2mm | IVAR.OMNIA SO | I091GES45 | 4.88
| 13. KULOVÉ UZÁVĚRY A SANITÁRNÍ ARMATURY | Vysokoteplotní vláknitopryžové těsnění - 16mm; 3/4"; 24x16x2mm | IVAR.OMNIA SO | I091GES46 | 16
| 13. KULOVÉ UZÁVĚRY A SANITÁRNÍ ARMATURY | Vysokoteplotní vláknitopryžové těsnění - 20mm; 1"; 30x21x2mm | IVAR.OMNIA SO | I091GES48 | 18
| 13. KULOVÉ UZÁVĚRY A SANITÁRNÍ ARMATURY | Univerzální vláknitopryžové těsnění - pro přírubové spoje - DN 15; 50x22x2mm | IVAR.FASIT 202 PN 10/16 | 1727GES60 | 22
| 13. KULOVÉ UZÁVĚRY A SANITÁRNÍ ARMATURY | Univerzální vláknitopryžové těsnění - pro přírubové spoje - DN 20; 61x27x2mm | IVAR.FASIT 202 PN 10/16 | 1727GES61 | 38
| 13. KULOVÉ UZÁVĚRY A SANITÁRNÍ ARMATURY | Univerzální vláknitopryžové těsnění - pro přírubové spoje - DN 25; 70x34x2mm | IVAR.FASIT 202 PN 10/16 | 1727GES62 | 52
| 13. KULOVÉ UZÁVĚRY A SANITÁRNÍ ARMATURY | Univerzální vláknitopryžové těsnění - pro přírubové spoje - DN 32; 82x42,5x2mm | IVAR.FASIT 202 PN 10/16 | 1727GES63 | 58
| 13. KULOVÉ UZÁVĚRY A SANITÁRNÍ ARMATURY | Univerzální vláknitopryžové těsnění - pro přírubové spoje - DN 40; 93x47,5x2mm | IVAR.FASIT 202 PN 10/16 | 1727GES64 | 65
| 13. KULOVÉ UZÁVĚRY A SANITÁRNÍ ARMATURY | Univerzální vláknitopryžové těsnění - pro přírubové spoje - DN 50; 107x59,5x2mm | IVAR.FASIT 202 PN 10/16 | 1727GES65 | 79
| 13. KULOVÉ UZÁVĚRY A SANITÁRNÍ ARMATURY | Univerzální vláknitopryžové těsnění - pro přírubové spoje - DN 65; 127x76x2mm | IVAR.FASIT 202 PN 10/16 | 1727GES66 | 98
| 13. KULOVÉ UZÁVĚRY A SANITÁRNÍ ARMATURY | Univerzální vláknitopryžové těsnění - pro přírubové spoje - DN 80; 142x89x2mm | IVAR.FASIT 202 PN 10/16 | 1727GES67 | 156
| 13. KULOVÉ UZÁVĚRY A SANITÁRNÍ ARMATURY | Univerzální vláknitopryžové těsnění - pro přírubové spoje - DN 100; 163x117x2mm | IVAR.FASIT 202 PN 10/16 | 1727GES68 | 229
| 13. KULOVÉ UZÁVĚRY A SANITÁRNÍ ARMATURY | Univerzální vláknitopryžové těsnění - pro přírubové spoje - DN 125; 192x133x2mm | IVAR.FASIT 202 PN 10/16 | 1727GES68A | 273
| 13. KULOVÉ UZÁVĚRY A SANITÁRNÍ ARMATURY | Univerzální vláknitopryžové těsnění - pro přírubové spoje - DN 150; 211x168x2mm | IVAR.FASIT 202 PN 10/16 | 1727GES69 | 326
| 13. KULOVÉ UZÁVĚRY A SANITÁRNÍ ARMATURY | Univerzální vláknitopryžové těsnění - pro přírubové spoje - DN 200; 274x220x2mm | IVAR.FASIT 202 PN 10/16 | 1727GES70 | 489
| 13. KULOVÉ UZÁVĚRY A SANITÁRNÍ ARMATURY | Univerzální vláknitopryžové těsnění - pro přírubové spoje - DN 20; 54x26x2mm | IVAR.FASIT 202 PN 6 | 1727GES49 | 41
| 13. KULOVÉ UZÁVĚRY A SANITÁRNÍ ARMATURY | Univerzální vláknitopryžové těsnění - pro přírubové spoje - DN 25; 70x30x2mm | IVAR.FASIT 202 PN 6 | 1727GES50 | 55
| 13. KULOVÉ UZÁVĚRY A SANITÁRNÍ ARMATURY | Univerzální vláknitopryžové těsnění - pro přírubové spoje - DN 32; 75x40x2mm | IVAR.FASIT 202 PN 6 | 1727GES51 | 55
| 13. KULOVÉ UZÁVĚRY A SANITÁRNÍ ARMATURY | Univerzální vláknitopryžové těsnění - pro přírubové spoje - DN 40; 85x45x2mm | IVAR.FASIT 202 PN 6 | 1727GES52 | 61
| 13. KULOVÉ UZÁVĚRY A SANITÁRNÍ ARMATURY | Univerzální vláknitopryžové těsnění - pro přírubové spoje - DN 50; 96x60x2mm | IVAR.FASIT 202 PN 6 | 1727GES53 | 68
| 13. KULOVÉ UZÁVĚRY A SANITÁRNÍ ARMATURY | Univerzální vláknitopryžové těsnění - pro přírubové spoje - DN 65; 115x76x2mm | IVAR.FASIT 202 PN 6 | 1727GES54 | 82
| 13. KULOVÉ UZÁVĚRY A SANITÁRNÍ ARMATURY | Univerzální vláknitopryžové těsnění - pro přírubové spoje - DN 80; 132x89x2mm | IVAR.FASIT 202 PN 6 | 1727GES55 | 149
| 13. KULOVÉ UZÁVĚRY A SANITÁRNÍ ARMATURY | Univerzální vláknitopryžové těsnění - pro přírubové spoje - DN 100; 152x108x2mm | IVAR.FASIT 202 PN 6 | 1727GES56 | 203
| 13. KULOVÉ UZÁVĚRY A SANITÁRNÍ ARMATURY | Univerzální vláknitopryžové těsnění - pro přírubové spoje - DN 125; 182x133x2mm | IVAR.FASIT 202 PN 6 | 1727GES57 | 284
| 13. KULOVÉ UZÁVĚRY A SANITÁRNÍ ARMATURY | Univerzální vláknitopryžové těsnění - pro přírubové spoje - DN 150; 207x159x2mm | IVAR.FASIT 202 PN 6 | 1727GES58 | 337
| 13. KULOVÉ UZÁVĚRY A SANITÁRNÍ ARMATURY | Univerzální vláknitopryžové těsnění - pro přírubové spoje - DN 200; 262x216x2mm | IVAR.FASIT 202 PN 6 | 1727GES59 | 505
| 13. KULOVÉ UZÁVĚRY A SANITÁRNÍ ARMATURY | Sada univerzálních pryžových těsnění IVAR.FASIT 202 W a IVAR.OMNIA.SO | IVAR.MIX-FASO 1 | 1727SMI03 | 4140
| 13. KULOVÉ UZÁVĚRY A SANITÁRNÍ ARMATURY | Sada univerzálních pryžových a PTFE těsnění - 9ks různé | IVAR.MIX-T9 | 1727SMI01 | 1217
| 13. KULOVÉ UZÁVĚRY A SANITÁRNÍ ARMATURY | Sada univerzálních pryžových a PTFE těsnění - 12ks různé | IVAR.MIX-T12 | 1727SMI02 | 4140
| 14. NEREZOVÉ A PŘÍRUBOVÉ ARMATURY | Kulový uzávěr přírubový - série B1 - DN 20; L=40mm | BRA.B1.000 | B100020 | 3414
| 14. NEREZOVÉ A PŘÍRUBOVÉ ARMATURY | Kulový uzávěr přírubový - série B1 - DN 25; L=50mm | BRA.B1.000 | B100025 | 3689
| 14. NEREZOVÉ A PŘÍRUBOVÉ ARMATURY | Kulový uzávěr přírubový - série B1 - DN 32; L=55mm | BRA.B1.000 | B100032 | 4395
| 14. NEREZOVÉ A PŘÍRUBOVÉ ARMATURY | Kulový uzávěr přírubový - série B1 - DN 40; L=65mm | BRA.B1.000 | B100040 | 4669
| 14. NEREZOVÉ A PŘÍRUBOVÉ ARMATURY | Kulový uzávěr přírubový - série B1 - DN 50; L=80mm | BRA.B1.000 | B100050 | 5258
| 14. NEREZOVÉ A PŘÍRUBOVÉ ARMATURY | Kulový uzávěr přírubový - série B1 - DN 65; L=100mm | BRA.B1.000 | B100065 | 6514
| 14. NEREZOVÉ A PŘÍRUBOVÉ ARMATURY | Kulový uzávěr přírubový - série B1 - DN 80; L=120mm | BRA.B1.000 | B100080 | 8437
| 14. NEREZOVÉ A PŘÍRUBOVÉ ARMATURY | Kulový uzávěr přírubový - série B1 - DN 100; L=130mm | BRA.B1.000 | B100100 | 10988
| 14. NEREZOVÉ A PŘÍRUBOVÉ ARMATURY | Kulový uzávěr přírubový - série B2.1 pro pitnou vodu - DN 20; L=120mm | BRA.B2.100 | B2100020 | 3156
| 14. NEREZOVÉ A PŘÍRUBOVÉ ARMATURY | Kulový uzávěr přírubový - série B2.1 pro pitnou vodu - DN 25; L=125mm | BRA.B2.100 | B2100025 | 3507
| 14. NEREZOVÉ A PŘÍRUBOVÉ ARMATURY | Kulový uzávěr přírubový - série B2.1 pro pitnou vodu - DN 32; L=130mm | BRA.B2.100 | B2100032 | 4067
| 14. NEREZOVÉ A PŘÍRUBOVÉ ARMATURY | Kulový uzávěr přírubový - série B2.1 pro pitnou vodu - DN 40; L=140mm | BRA.B2.100 | B2100040 | 4384
| 14. NEREZOVÉ A PŘÍRUBOVÉ ARMATURY | Kulový uzávěr přírubový - série B2.1 pro pitnou vodu - DN 50; L=150mm | BRA.B2.100 | B2100050 | 4699
| 14. NEREZOVÉ A PŘÍRUBOVÉ ARMATURY | Kulový uzávěr přírubový - série B2.1 pro pitnou vodu - DN 65; L=170mm | BRA.B2.100 | B2100065 | 5927
| 14. NEREZOVÉ A PŘÍRUBOVÉ ARMATURY | Kulový uzávěr přírubový - série B2.1 pro pitnou vodu - DN 80; L=180mm | BRA.B2.100 | B2100080 | 7540
| 14. NEREZOVÉ A PŘÍRUBOVÉ ARMATURY | Kulový uzávěr přírubový - série B2.1 pro pitnou vodu - DN 100; L=190mm | BRA.B2.100 | B2100100 | 9818
| 14. NEREZOVÉ A PŘÍRUBOVÉ ARMATURY | Kulový uzávěr přírubový - série B2.1 pro pitnou vodu - DN 125; L=200mm | BRA.B2.100 | B2100125 | 17358
| 14. NEREZOVÉ A PŘÍRUBOVÉ ARMATURY | Kulový uzávěr přírubový - série B2.1 pro pitnou vodu - DN 150; L=210mm | BRA.B2.100 | B2100150 | 23495
| 14. NEREZOVÉ A PŘÍRUBOVÉ ARMATURY | Kulový uzávěr přírubový - série B2.1 koule a dřík nerez - DN 15; L=115mm | BRA.B2.111 | B2111015 | 3893
| 14. NEREZOVÉ A PŘÍRUBOVÉ ARMATURY | Kulový uzávěr přírubový - série B2.1 koule a dřík nerez - DN 20; L=120mm | BRA.B2.111 | B2111020 | 4067
| 14. NEREZOVÉ A PŘÍRUBOVÉ ARMATURY | Kulový uzávěr přírubový - série B2.1 koule a dřík nerez - DN 25; L=125mm | BRA.B2.111 | B2111025 | 4559
| 14. NEREZOVÉ A PŘÍRUBOVÉ ARMATURY | Kulový uzávěr přírubový - série B2.1 koule a dřík nerez - DN 32; L=130mm | BRA.B2.111 | B2111032 | 5295
| 14. NEREZOVÉ A PŘÍRUBOVÉ ARMATURY | Kulový uzávěr přírubový - série B2.1 koule a dřík nerez - DN 40; L=140mm | BRA.B2.111 | B2111040 | 6137
| 14. NEREZOVÉ A PŘÍRUBOVÉ ARMATURY | Kulový uzávěr přírubový - série B2.1 koule a dřík nerez - DN 50; L=150mm | BRA.B2.111 | B2111050 | 6908
| 14. NEREZOVÉ A PŘÍRUBOVÉ ARMATURY | Kulový uzávěr přírubový - série B2.1 koule a dřík nerez - DN 65; L=170mm | BRA.B2.111 | B2111065 | 9083
| 14. NEREZOVÉ A PŘÍRUBOVÉ ARMATURY | Kulový uzávěr přírubový - série B2.1 koule a dřík nerez - DN 80; L=180mm | BRA.B2.111 | B2111080 | 11993
| 14. NEREZOVÉ A PŘÍRUBOVÉ ARMATURY | Kulový uzávěr přírubový - série B2.1 koule a dřík nerez - DN 100; L=190mm | BRA.B2.111 | B2111100 | 18410
| 14. NEREZOVÉ A PŘÍRUBOVÉ ARMATURY | Kulový uzávěr přírubový - série B2.1 koule a dřík nerez - DN 125; L=200mm | BRA.B2.111 | B2111125 | 31174
| 14. NEREZOVÉ A PŘÍRUBOVÉ ARMATURY | Kulový uzávěr přírubový - série B2.1 koule a dřík nerez - DN 150; L=210mm | BRA.B2.111 | B2111150 | 47692
| 14. NEREZOVÉ A PŘÍRUBOVÉ ARMATURY | Kulový uzávěr přírubový - série B2.1 pro ropné produkty - DN 20 L=120mm | BRA.B2.100 FKM | B2100020FKM | 3490
| 14. NEREZOVÉ A PŘÍRUBOVÉ ARMATURY | Kulový uzávěr přírubový - série B2.1 pro ropné produkty - DN 25; L=125mm | BRA.B2.100 FKM | B2100025FKM | 3931
| 14. NEREZOVÉ A PŘÍRUBOVÉ ARMATURY | Kulový uzávěr přírubový - série B2.1 pro ropné produkty - DN 32; L=130mm | BRA.B2.100 FKM | B2100032FKM | 4482
| 14. NEREZOVÉ A PŘÍRUBOVÉ ARMATURY | Kulový uzávěr přírubový - série B2.1 pro ropné produkty - DN 40; L=140mm | BRA.B2.100 FKM | B2100040FKM | 5069
| 14. NEREZOVÉ A PŘÍRUBOVÉ ARMATURY | Kulový uzávěr přírubový - série B2.1 pro ropné produkty - DN 50; L=150mm | BRA.B2.100 FKM | B2100050FKM | 5510
| 14. NEREZOVÉ A PŘÍRUBOVÉ ARMATURY | Kulový uzávěr přírubový - série B2.1 pro ropné produkty - DN 65; L=170mm | BRA.B2.100 FKM | B2100065FKM | 6796
| 14. NEREZOVÉ A PŘÍRUBOVÉ ARMATURY | Kulový uzávěr přírubový - série B2.1 pro ropné produkty - DN 80; L=180mm | BRA.B2.100 FKM | B2100080FKM | 8744
| 14. NEREZOVÉ A PŘÍRUBOVÉ ARMATURY | Kulový uzávěr přírubový - série B2.1 pro ropné produkty - DN 100; L=190mm | BRA.B2.100 FKM | B2100100FKM | 11572
| 14. NEREZOVÉ A PŘÍRUBOVÉ ARMATURY | Kulový uzávěr přírubový - série B2.1 pro ropné produkty - DN 125; L=200mm | BRA.B2.100 FKM | B2100125FKM | 20389
| 14. NEREZOVÉ A PŘÍRUBOVÉ ARMATURY | Kulový uzávěr přírubový - série B2.1 pro ropné produkty - DN 150; L=210mm | BRA.B2.100 FKM | B2100150FKM | 27553
| 14. NEREZOVÉ A PŘÍRUBOVÉ ARMATURY | Kulový uzávěr přírubový - série B2.1 pro ropné produkty - DN 200; L=400mm | BRA.B2.100 FKM | B2100200FKM | 78250
| 14. NEREZOVÉ A PŘÍRUBOVÉ ARMATURY | Kulový uzávěr přírubový - série B2.1 pro plyn - DN 20 L=120mm | BRA.B2.100 GAS | B2100020GAS | 3490
| 14. NEREZOVÉ A PŘÍRUBOVÉ ARMATURY | Kulový uzávěr přírubový - série B2.1 pro plyn - DN 25; L=125mm | BRA.B2.100 GAS | B2100025GAS | 4004
| 14. NEREZOVÉ A PŘÍRUBOVÉ ARMATURY | Kulový uzávěr přírubový - série B2.1 pro plyn - DN 32; L=130mm | BRA.B2.100 GAS | B2100032GAS | 4629
| 14. NEREZOVÉ A PŘÍRUBOVÉ ARMATURY | Kulový uzávěr přírubový - série B2.1 pro plyn - DN 40; L=140mm | BRA.B2.100 GAS | B2100040GAS | 5143
| 14. NEREZOVÉ A PŘÍRUBOVÉ ARMATURY | Kulový uzávěr přírubový - série B2.1 pro plyn - DN 50; L=150mm | BRA.B2.100 GAS | B2100050GAS | 5694
| 14. NEREZOVÉ A PŘÍRUBOVÉ ARMATURY | Kulový uzávěr přírubový - série B2.1 pro plyn - DN 65; L=170mm | BRA.B2.100 GAS | B2100065GAS | 6980
| 14. NEREZOVÉ A PŘÍRUBOVÉ ARMATURY | Kulový uzávěr přírubový - série B2.1 pro plyn - DN 80; L=180mm | BRA.B2.100 GAS | B2100080GAS | 9001
| 14. NEREZOVÉ A PŘÍRUBOVÉ ARMATURY | Kulový uzávěr přírubový - série B2.1 pro plyn - DN 100; L=190mm | BRA.B2.100 GAS | B2100100GAS | 11940
| 14. NEREZOVÉ A PŘÍRUBOVÉ ARMATURY | Kulový uzávěr přírubový - série B2.1 pro plyn - DN 125; L=200mm | BRA.B2.100 GAS | B2100125GAS | 20572
| 14. NEREZOVÉ A PŘÍRUBOVÉ ARMATURY | Kulový uzávěr přírubový - série B2.1 pro plyn - DN 150; L=210mm | BRA.B2.100 GAS | B2100150GAS | 27553
| 14. NEREZOVÉ A PŘÍRUBOVÉ ARMATURY | Kulový uzávěr přírubový - série B2.1 pro plyn - DN 200; L=400mm | BRA.B2.100 GAS | B2100200GAS | 80821
| 14. NEREZOVÉ A PŘÍRUBOVÉ ARMATURY | Kulový uzávěr přírubový - série 02 na vodu nerez - DN 15; L=115mm | BRA.02.622 | I02622015 | 4570
| 14. NEREZOVÉ A PŘÍRUBOVÉ ARMATURY | Kulový uzávěr přírubový - série 02 na vodu nerez - DN 20; L=120mm | BRA.02.622 | I02622020 | 6068
| 14. NEREZOVÉ A PŘÍRUBOVÉ ARMATURY | Kulový uzávěr přírubový - série 02 na vodu nerez - DN 25; L=125mm | BRA.02.622 | I02622025 | 7912
| 14. NEREZOVÉ A PŘÍRUBOVÉ ARMATURY | Kulový uzávěr přírubový - série 02 na vodu nerez - DN 32; L=130mm | BRA.02.622 | I02622032 | 9833
| 14. NEREZOVÉ A PŘÍRUBOVÉ ARMATURY | Kulový uzávěr přírubový - série 02 na vodu nerez - DN 40; L=140mm | BRA.02.622 | I02622040 | 12483
| 14. NEREZOVÉ A PŘÍRUBOVÉ ARMATURY | Kulový uzávěr přírubový - série 02 na vodu nerez - DN 50; L=150mm | BRA.02.622 | I02622050 | 17360
| 14. NEREZOVÉ A PŘÍRUBOVÉ ARMATURY | Kulový uzávěr přírubový - série 02 na vodu nerez - DN 65; L=170mm | BRA.02.622 | I02622065 | 26693
| 14. NEREZOVÉ A PŘÍRUBOVÉ ARMATURY | Kulový uzávěr přírubový - série 02 na vodu nerez - DN 80; L=180mm | BRA.02.622 | I02622080 | 37062
| 14. NEREZOVÉ A PŘÍRUBOVÉ ARMATURY | Kulový uzávěr přírubový - série 02 na vodu nerez - DN 100; L=190mm | BRA.02.622 | I02622100 | 53002
| 14. NEREZOVÉ A PŘÍRUBOVÉ ARMATURY | Kulový uzávěr přírubový - série 02 na vodu nerez - DN 125; L=325mm | BRA.02.622 | I02622125 | 99090
| 14. NEREZOVÉ A PŘÍRUBOVÉ ARMATURY | Kulový uzávěr přírubový - série 02 na vodu nerez - DN 150; L=350mm | BRA.02.622 | I02622150 | 136729
| 14. NEREZOVÉ A PŘÍRUBOVÉ ARMATURY | Kulový uzávěr závitový - jednodílný - série A3; nerez - 1/4"; L=40mm | BRA.A3.622 | A3622014 | 561
| 14. NEREZOVÉ A PŘÍRUBOVÉ ARMATURY | Kulový uzávěr závitový - jednodílný - série A3; nerez- 3/8"; L=45mm | BRA.A3.622 | A3622038 | 561
| 14. NEREZOVÉ A PŘÍRUBOVÉ ARMATURY | Kulový uzávěr závitový - jednodílný - série A3; nerez- 1/2"; L=56mm | BRA.A3.622 | A3622012 | 666
| 14. NEREZOVÉ A PŘÍRUBOVÉ ARMATURY | Kulový uzávěr závitový - jednodílný - série A3; nerez- 3/4"; L=59mm | BRA.A3.622 | A3622034 | 806
| 14. NEREZOVÉ A PŘÍRUBOVÉ ARMATURY | Kulový uzávěr závitový - jednodílný - série A3; nerez- 1"; L=71mm | BRA.A3.622 | A3622100 | 1052
| 14. NEREZOVÉ A PŘÍRUBOVÉ ARMATURY | Kulový uzávěr závitový - jednodílný - série A3; nerez- 5/4"; L=76mm | BRA.A3.622 | A3622114 | 1543
| 14. NEREZOVÉ A PŘÍRUBOVÉ ARMATURY | Kulový uzávěr závitový - jednodílný - série A3; nerez- 6/4"; L=85mm | BRA.A3.622 | A3622112 | 2069
| 14. NEREZOVÉ A PŘÍRUBOVÉ ARMATURY | Kulový uzávěr závitový - jednodílný - série A3; nerez- 2"; L=99mm | BRA.A3.622 | A3622200 | 2876
| 14. NEREZOVÉ A PŘÍRUBOVÉ ARMATURY | Kulový uzávěr závitový - dvoudílný - série B3; nerez- 1/4"; L=49mm | BRA.B3.622 | B3622014 | 701
| 14. NEREZOVÉ A PŘÍRUBOVÉ ARMATURY | Kulový uzávěr závitový - dvoudílný - série B3; nerez- 3/8"; L=49mm | BRA.B3.622 | B3622038 | 701
| 14. NEREZOVÉ A PŘÍRUBOVÉ ARMATURY | Kulový uzávěr závitový - dvoudílný - série B3; nerez- 1/2"; L=57mm | BRA.B3.622 | B3622012 | 737
| 14. NEREZOVÉ A PŘÍRUBOVÉ ARMATURY | Kulový uzávěr závitový - dvoudílný - série B3; nerez- 3/4"; L=64mm | BRA.B3.622 | B3622034 | 1017
| 14. NEREZOVÉ A PŘÍRUBOVÉ ARMATURY | Kulový uzávěr závitový - dvoudílný - série B3; nerez- 1"; L=77mm | BRA.B3.622 | B3622100 | 1438
| 14. NEREZOVÉ A PŘÍRUBOVÉ ARMATURY | Kulový uzávěr závitový - dvoudílný - série B3; nerez- 5/4"; L=90mm | BRA.B3.622 | B3622114 | 2139
| 14. NEREZOVÉ A PŘÍRUBOVÉ ARMATURY | Kulový uzávěr závitový - dvoudílný - série B3; nerez- 6/4"; L=105mm | BRA.B3.622 | B3622112 | 3332
| 14. NEREZOVÉ A PŘÍRUBOVÉ ARMATURY | Kulový uzávěr závitový - dvoudílný - série B3; nerez- 2"; L=125mm | BRA.B3.622 | B3622200 | 4980
| 14. NEREZOVÉ A PŘÍRUBOVÉ ARMATURY | Kulový uzávěr závitový - dvoudílný - série B3; nerez- 2 1/2"; L=154mm | BRA.B3.622 | B3622212 | 11221
| 14. NEREZOVÉ A PŘÍRUBOVÉ ARMATURY | Kulový uzávěr závitový - dvoudílný - série B3; nerez- 3"; L=173mm | BRA.B3.622 | B3622300 | 16482
| 14. NEREZOVÉ A PŘÍRUBOVÉ ARMATURY | Kulový uzávěr závitový - dvoudílný - série B3; nerez- 4"; L=221mm | BRA.B3.622 | B3622400 | 26300
| 14. NEREZOVÉ A PŘÍRUBOVÉ ARMATURY | Kulový uzávěr závitový - třídílný - série C3; nerez- 1/4"; L=48mm | BRA.C3.622 | C3622014 | 1122
| 14. NEREZOVÉ A PŘÍRUBOVÉ ARMATURY | Kulový uzávěr závitový - třídílný - série C3; nerez- 3/8"; L=48mm | BRA.C3.622 | C3622038 | 1122
| 14. NEREZOVÉ A PŘÍRUBOVÉ ARMATURY | Kulový uzávěr závitový - třídílný - série C3; nerez- 1/2"; L=54mm | BRA.C3.622 | C3622012 | 1228
| 14. NEREZOVÉ A PŘÍRUBOVÉ ARMATURY | Kulový uzávěr závitový - třídílný - série C3; nerez- 3/4"; L=73mm | BRA.C3.622 | C3622034 | 1823
| 14. NEREZOVÉ A PŘÍRUBOVÉ ARMATURY | Kulový uzávěr závitový - třídílný - série C3; nerez- 1"; L=80mm | BRA.C3.622 | C3622100 | 2314
| 14. NEREZOVÉ A PŘÍRUBOVÉ ARMATURY | Kulový uzávěr závitový - třídílný - série C3; nerez- 5/4"; L=90mm | BRA.C3.622 | C3622114 | 3612
| 14. NEREZOVÉ A PŘÍRUBOVÉ ARMATURY | Kulový uzávěr závitový - třídílný - série C3; nerez- 6/4"; L=102mm | BRA.C3.622 | C3622112 | 4629
| 14. NEREZOVÉ A PŘÍRUBOVÉ ARMATURY | Kulový uzávěr závitový - třídílný - série C3; nerez- 2"; L=118mm | BRA.C3.622 | C3622200 | 6522
| 14. NEREZOVÉ A PŘÍRUBOVÉ ARMATURY | Kulový uzávěr závitový - třídílný - série C3; nerez- 2 1/2"; L=151mm | BRA.C3.622 | C3622212 | 13326
| 14. NEREZOVÉ A PŘÍRUBOVÉ ARMATURY | Kulový uzávěr závitový - třídílný - série C3; nerez- 3"; L=182mm | BRA.C3.622 | C3622300 | 20514
| 14. NEREZOVÉ A PŘÍRUBOVÉ ARMATURY | Kulový uzávěr závitový - třídílný - série C3; nerez- 4"; L=218mm | BRA.C3.622 | C3622400 | 31982
| 14. NEREZOVÉ A PŘÍRUBOVÉ ARMATURY | Mezipřírubová uzavírací klapka WAFER J9 - disk nikl. litina; EPDM - DN 25; L=33mm | BRA.J9.100 | J9.100.025 | 1598
| 14. NEREZOVÉ A PŘÍRUBOVÉ ARMATURY | Mezipřírubová uzavírací klapka WAFER J9 - disk nikl. litina; EPDM - DN 32; L=33mm | BRA.J9.100 | J9.100.032 | 1598
| 14. NEREZOVÉ A PŘÍRUBOVÉ ARMATURY | Mezipřírubová uzavírací klapka WAFER J9 - disk nikl. litina; EPDM - DN 40; L=33mm | BRA.J9.100 | J9.100.040 | 1626
| 14. NEREZOVÉ A PŘÍRUBOVÉ ARMATURY | Mezipřírubová uzavírací klapka WAFER J9 - disk nikl. litina; EPDM - DN 50; L=43mm | BRA.J9.100 | J9.100.050 | 1708
| 14. NEREZOVÉ A PŘÍRUBOVÉ ARMATURY | Mezipřírubová uzavírací klapka WAFER J9 - disk nikl. litina; EPDM - DN 65; L=46mm | BRA.J9.100 | J9.100.065 | 1956
| 14. NEREZOVÉ A PŘÍRUBOVÉ ARMATURY | Mezipřírubová uzavírací klapka WAFER J9 - disk nikl. litina; EPDM - DN 80; L=46mm | BRA.J9.100 | J9.100.080 | 2424
| 14. NEREZOVÉ A PŘÍRUBOVÉ ARMATURY | Mezipřírubová uzavírací klapka WAFER J9 - disk nikl. litina; EPDM - DN 100; L=52mm | BRA.J9.100 | J9.100.100 | 2948
| 14. NEREZOVÉ A PŘÍRUBOVÉ ARMATURY | Mezipřírubová uzavírací klapka WAFER J9 - disk nikl. litina; EPDM - DN 125; L=56mm | BRA.J9.100 | J9.100.125 | 3967
| 14. NEREZOVÉ A PŘÍRUBOVÉ ARMATURY | Mezipřírubová uzavírací klapka WAFER J9 - disk nikl. litina; EPDM - DN 150; L=56mm | BRA.J9.100 | J9.100.150 | 4739
| 14. NEREZOVÉ A PŘÍRUBOVÉ ARMATURY | Mezipřírubová uzavírací klapka WAFER J9 - disk nikl. litina; EPDM - DN 200; L=60mm | BRA.J9.100 | J9.100.200 | 8239
| 14. NEREZOVÉ A PŘÍRUBOVÉ ARMATURY | Mezipřírubová uzavírací klapka WAFER J9 - disk nikl. litina; EPDM - DN 250; L=68mm | BRA.J9.100 | J9.100.250 | 12399
| 14. NEREZOVÉ A PŘÍRUBOVÉ ARMATURY | Mezipřírubová uzavírací klapka WAFER J9 - disk nikl. litina; EPDM - DN 300; L=78mm | BRA.J9.100 | J9.100.300 | 19838
| 14. NEREZOVÉ A PŘÍRUBOVÉ ARMATURY | Mezipřírubová uzavírací klapka WAFER J9 - disk nerez; EPDM - DN 25; L=33mm | BRA.J9.120 | J9.120.025 | 1753
| 14. NEREZOVÉ A PŘÍRUBOVÉ ARMATURY | Mezipřírubová uzavírací klapka WAFER J9 - disk nerez; EPDM - DN 32; L=33mm | BRA.J9.120 | J9.120.032 | 1753
| 14. NEREZOVÉ A PŘÍRUBOVÉ ARMATURY | Mezipřírubová uzavírací klapka WAFER J9 - disk nerez; EPDM - DN 40; L=33mm | BRA.J9.120 | J9.120.040 | 1753
| 14. NEREZOVÉ A PŘÍRUBOVÉ ARMATURY | Mezipřírubová uzavírací klapka WAFER J9 - disk nerez; EPDM - DN 50; L=43mm | BRA.J9.120 | J9.120.050 | 1929
| 14. NEREZOVÉ A PŘÍRUBOVÉ ARMATURY | Mezipřírubová uzavírací klapka WAFER J9 - disk nerez; EPDM - DN 65; L=46mm | BRA.J9.120 | J9.120.065 | 2455
| 14. NEREZOVÉ A PŘÍRUBOVÉ ARMATURY | Mezipřírubová uzavírací klapka WAFER J9 - disk nerez; EPDM - DN 80; L=46mm | BRA.J9.120 | J9.120.080 | 3039
| 14. NEREZOVÉ A PŘÍRUBOVÉ ARMATURY | Mezipřírubová uzavírací klapka WAFER J9 - disk nerez; EPDM - DN 100; L=52mm | BRA.J9.120 | J9.120.100 | 4033
| 14. NEREZOVÉ A PŘÍRUBOVÉ ARMATURY | Mezipřírubová uzavírací klapka WAFER J9 - disk nerez; EPDM - DN 125; L=56mm | BRA.J9.120 | J9.120.125 | 5757
| 14. NEREZOVÉ A PŘÍRUBOVÉ ARMATURY | Mezipřírubová uzavírací klapka WAFER J9 - disk nerez; EPDM - DN 150; L=56mm | BRA.J9.120 | J9.120.150 | 7306
| 14. NEREZOVÉ A PŘÍRUBOVÉ ARMATURY | Mezipřírubová uzavírací klapka WAFER J9 - disk nerez; EPDM - DN 200; L=60mm | BRA.J9.120 | J9.120.200 | 12858
| 14. NEREZOVÉ A PŘÍRUBOVÉ ARMATURY | Mezipřírubová uzavírací klapka WAFER J9 - disk nerez; EPDM - DN 250; L=68mm | BRA.J9.120 | J9.120.250 | 20660
| 14. NEREZOVÉ A PŘÍRUBOVÉ ARMATURY | Mezipřírubová uzavírací klapka WAFER J9 - disk nerez; EPDM - DN 300; L=78mm | BRA.J9.120 | J9.120.300 | 33752
| 14. NEREZOVÉ A PŘÍRUBOVÉ ARMATURY | Mezipřírubová uzavírací klapka WAFER J9 - disk nerez; NBR - DN 25; L=33mm | BRA.J9.121 | J9.121.025 | 1791
| 14. NEREZOVÉ A PŘÍRUBOVÉ ARMATURY | Mezipřírubová uzavírací klapka WAFER J9 - disk nerez; NBR - DN 32; L=33mm | BRA.J9.121 | J9.121.032 | 1791
| 14. NEREZOVÉ A PŘÍRUBOVÉ ARMATURY | Mezipřírubová uzavírací klapka WAFER J9 - disk nerez; NBR - DN 40; L=33mm | BRA.J9.121 | J9.121.040 | 1846
| 14. NEREZOVÉ A PŘÍRUBOVÉ ARMATURY | Mezipřírubová uzavírací klapka WAFER J9 - disk nerez; NBR - DN 50; L=43mm | BRA.J9.121 | J9.121.050 | 2039
| 14. NEREZOVÉ A PŘÍRUBOVÉ ARMATURY | Mezipřírubová uzavírací klapka WAFER J9 - disk nerez; NBR - DN 65; L=46mm | BRA.J9.121 | J9.121.065 | 2562
| 14. NEREZOVÉ A PŘÍRUBOVÉ ARMATURY | Mezipřírubová uzavírací klapka WAFER J9 - disk nerez; NBR - DN 80; L=46mm | BRA.J9.121 | J9.121.080 | 3141
| 14. NEREZOVÉ A PŘÍRUBOVÉ ARMATURY | Mezipřírubová uzavírací klapka WAFER J9 - disk nerez; NBR - DN 100; L=52mm | BRA.J9.121 | J9.121.100 | 4188
| 14. NEREZOVÉ A PŘÍRUBOVÉ ARMATURY | Mezipřírubová uzavírací klapka WAFER J9 - disk nerez; NBR - DN 125; L=56mm | BRA.J9.121 | J9.121.125 | 5428
| 14. NEREZOVÉ A PŘÍRUBOVÉ ARMATURY | Mezipřírubová uzavírací klapka WAFER J9 - disk nerez; NBR - DN 150; L=56mm | BRA.J9.121 | J9.121.150 | 7494
| 14. NEREZOVÉ A PŘÍRUBOVÉ ARMATURY | Mezipřírubová uzavírací klapka WAFER J9 - disk nerez; NBR - DN 200; L=60mm | BRA.J9.121 | J9.121.200 | 13115
| 14. NEREZOVÉ A PŘÍRUBOVÉ ARMATURY | Mezipřírubová uzavírací klapka WAFER J9 - disk nerez; NBR - DN 250; L=68mm | BRA.J9.121 | J9.121.250 | 21298
| 14. NEREZOVÉ A PŘÍRUBOVÉ ARMATURY | Mezipřírubová uzavírací klapka WAFER J9 - disk nerez; NBR - DN 300; L=78mm | BRA.J9.121 | J9.121.300 | 33890
| 14. NEREZOVÉ A PŘÍRUBOVÉ ARMATURY | Mezipřírubová uzavírací klapka plyn - disk nikl. litina; NBR - DN 32; L=33mm | BRA.J9.101 GAS | J9.101.032 | 1606
| 14. NEREZOVÉ A PŘÍRUBOVÉ ARMATURY | Mezipřírubová uzavírací klapka plyn - disk nikl. litina; NBR - DN 40; L=33mm | BRA.J9.101 GAS | J9.101.040 | 1861
| 14. NEREZOVÉ A PŘÍRUBOVÉ ARMATURY | Mezipřírubová uzavírací klapka plyn - disk nikl. litina; NBR - DN 50; L=43mm | BRA.J9.101 GAS | J9.101.050 | 1989
| 14. NEREZOVÉ A PŘÍRUBOVÉ ARMATURY | Mezipřírubová uzavírací klapka plyn - disk nikl. litina; NBR - DN 65; L=46mm | BRA.J9.101 GAS | J9.101.065 | 2269
| 14. NEREZOVÉ A PŘÍRUBOVÉ ARMATURY | Mezipřírubová uzavírací klapka plyn - disk nikl. litina; NBR - DN 80; L=46mm | BRA.J9.101 GAS | J9.101.080 | 2780
| 14. NEREZOVÉ A PŘÍRUBOVÉ ARMATURY | Mezipřírubová uzavírací klapka plyn - disk nikl. litina; NBR - DN 100; L=52mm | BRA.J9.101 GAS | J9.101.100 | 3442
| 14. NEREZOVÉ A PŘÍRUBOVÉ ARMATURY | Mezipřírubová uzavírací klapka plyn - disk nikl. litina; NBR - DN 125; L=56mm | BRA.J9.101 GAS | J9.101.125 | 4590
| 14. NEREZOVÉ A PŘÍRUBOVÉ ARMATURY | Mezipřírubová uzavírací klapka plyn - disk nikl. litina; NBR - DN 150; L=56mm | BRA.J9.101 GAS | J9.101.150 | 5482
| 14. NEREZOVÉ A PŘÍRUBOVÉ ARMATURY | Mezipřírubová uzavírací klapka plyn - disk nikl. litina; NBR - DN 200; L=60mm | BRA.J9.101 GAS | J9.101.200 | 9434
| 14. NEREZOVÉ A PŘÍRUBOVÉ ARMATURY | Mezipřírubová uzavírací klapka plyn - disk nikl. litina; NBR - DN 250; L=68mm | BRA.J9.101 GAS | J9.101.250 | 14533
| 14. NEREZOVÉ A PŘÍRUBOVÉ ARMATURY | Mezipřírubová uzavírací klapka WAFER J9 - disk nerez; FKM (Viton) - DN 40; L=33mm | BRA.J9.622 FKM | J9.622.040 | 18124
| 14. NEREZOVÉ A PŘÍRUBOVÉ ARMATURY | Mezipřírubová uzavírací klapka WAFER J9 - disk nerez; FKM (Viton) - DN 50; L=43mm | BRA.J9.622 FKM | J9.622.050 | 20469
| 14. NEREZOVÉ A PŘÍRUBOVÉ ARMATURY | Mezipřírubová uzavírací klapka WAFER J9 - disk nerez; FKM (Viton) - DN 65; L=46mm | BRA.J9.622 FKM | J9.622.065 | 24347
| 14. NEREZOVÉ A PŘÍRUBOVÉ ARMATURY | Mezipřírubová uzavírací klapka WAFER J9 - disk nerez; FKM (Viton) - DN 80; L=46mm | BRA.J9.622 FKM | J9.622.080 | 29216
| 14. NEREZOVÉ A PŘÍRUBOVÉ ARMATURY | Mezipřírubová uzavírací klapka WAFER J9 - disk nerez; FKM (Viton) - DN 100; L=52mm | BRA.J9.622 FKM | J9.622.100 | 36881
| 14. NEREZOVÉ A PŘÍRUBOVÉ ARMATURY | Mezipřírubová uzavírací klapka WAFER J9 - disk nerez; FKM (Viton) - DN 125; L=56mm | BRA.J9.622 FKM | J9.622.125 | 50046
| 14. NEREZOVÉ A PŘÍRUBOVÉ ARMATURY | Mezipřírubová uzavírací klapka WAFER J9 - disk nerez; FKM (Viton) - DN 150; L=56mm | BRA.J9.622 FKM | J9.622.150 | 59830
| 14. NEREZOVÉ A PŘÍRUBOVÉ ARMATURY | Mezipřírubová uzavírací klapka WAFER J9 - disk nerez; FKM (Viton) - DN 200; L=60mm | BRA.J9.622 FKM | J9.622.200 | 89721
| 14. NEREZOVÉ A PŘÍRUBOVÉ ARMATURY | Šoupátko přírubové s měkkým těsněním - série 20.900 - DN 50; L=150mm | BRA.20.900 | 20900050 | 5143
| 14. NEREZOVÉ A PŘÍRUBOVÉ ARMATURY | Šoupátko přírubové s měkkým těsněním - série 20.900 - DN 65; L=170mm | BRA.20.900 | 20900065 | 6024
| 14. NEREZOVÉ A PŘÍRUBOVÉ ARMATURY | Šoupátko přírubové s měkkým těsněním - série 20.900 - DN 80; L=180mm | BRA.20.900 | 20900080 | 7788
| 14. NEREZOVÉ A PŘÍRUBOVÉ ARMATURY | Šoupátko přírubové s měkkým těsněním - série 20.900 - DN 100; L=190mm | BRA.20.900 | 20900100 | 9552
| 14. NEREZOVÉ A PŘÍRUBOVÉ ARMATURY | Šoupátko přírubové s měkkým těsněním - série 20.900 - DN 125; L=200mm | BRA.20.900 | 20900125 | 11572
| 14. NEREZOVÉ A PŘÍRUBOVÉ ARMATURY | Šoupátko přírubové s měkkým těsněním - série 20.900 - DN 150; L=210mm | BRA.20.900 | 20900150 | 14254
| 14. NEREZOVÉ A PŘÍRUBOVÉ ARMATURY | Šoupátko přírubové s měkkým těsněním - série 20.900 - DN 200; L=230mm | BRA.20.900 | 20900200 | 23144
| 14. NEREZOVÉ A PŘÍRUBOVÉ ARMATURY | Šoupátko přírubové s měkkým těsněním - série 20.900 - DN 250; L=250mm | BRA.20.900 | 20900250 | 36737
| 14. NEREZOVÉ A PŘÍRUBOVÉ ARMATURY | Šoupátko přírubové s měkkým těsněním - série 20.900 - DN 300; L=270mm | BRA.20.900 | 20900300 | 47758
novinka | 14. NEREZOVÉ A PŘÍRUBOVÉ ARMATURY | Mezipřírubová uzavírací klapka s elektrickým pohonem BRA 003 - DN 32; 230V *ABR | BRA.J9.100 + BRA | J9.100.032E16C | 13910
novinka | 14. NEREZOVÉ A PŘÍRUBOVÉ ARMATURY | Mezipřírubová uzavírací klapka s elektrickým pohonem BRA 003 - DN 40; 230V *ABR* | BRA.J9.100 + BRA | J9.100.040E16C | 12143
novinka | 14. NEREZOVÉ A PŘÍRUBOVÉ ARMATURY | Mezipřírubová uzavírací klapka s elektrickým pohonem BRA 003 - DN 50; 230V *ABR* | BRA.J9.100 + BRA | J9.100.050E16C | 12241
novinka | 14. NEREZOVÉ A PŘÍRUBOVÉ ARMATURY | Mezipřírubová uzavírací klapka s elektrickým pohonem BRA 005 - DN 65; 230V *ABR* | BRA.J9.100 + BRA | J9.100.065E16C | 16692
novinka | 14. NEREZOVÉ A PŘÍRUBOVÉ ARMATURY | Mezipřírubová uzavírací klapka s elektrickým pohonem BRA 005 - DN 80; 230V *ABR* | BRA.J9.100 + BRA | J9.100.080E16C | 17248
novinka | 14. NEREZOVÉ A PŘÍRUBOVÉ ARMATURY | Mezipřírubová uzavírací klapka s elektrickým pohonem BRA 008 - DN 100; 230V *ABR* | BRA.J9.100 + BRA | J9.100.100E16C | 19769
novinka | 14. NEREZOVÉ A PŘÍRUBOVÉ ARMATURY | Mezipřírubová uzavírací klapka s elektrickým pohonem BRA 010 - DN 125; 230V *ABR* | BRA.J9.100 + BRA | J9.100.125E16C | 24547
novinka | 14. NEREZOVÉ A PŘÍRUBOVÉ ARMATURY | Mezipřírubová uzavírací klapka s elektrickým pohonem BRA 015 - DN 150; 230V *ABR* | BRA.J9.100 + BRA | J9.100.150E16C | 27002
novinka | 14. NEREZOVÉ A PŘÍRUBOVÉ ARMATURY | Mezipřírubová uzavírací klapka s elektrickým pohonem BRA 003 - DN 32; 24V (0-10V) *ABR* | BRA.J9.100 + BRA | J9.100.032V16B | 36739
novinka | 14. NEREZOVÉ A PŘÍRUBOVÉ ARMATURY | Mezipřírubová uzavírací klapka s elektrickým pohonem BRA 003 - DN 40; 24V (0-10V) *ABR* | BRA.J9.100 + BRA | J9.100.040V16B | 35053
novinka | 14. NEREZOVÉ A PŘÍRUBOVÉ ARMATURY | Mezipřírubová uzavírací klapka s elektrickým pohonem BRA 003 - DN 50; 24V (0-10V) *ABR* | BRA.J9.100 + BRA | J9.100.050V16B | 35151
novinka | 14. NEREZOVÉ A PŘÍRUBOVÉ ARMATURY | Mezipřírubová uzavírací klapka s elektrickým pohonem BRA 005 - DN 65; 24V (0-10V) *ABR* | BRA.J9.100 + BRA | J9.100.065V16B | 39603
novinka | 14. NEREZOVÉ A PŘÍRUBOVÉ ARMATURY | Mezipřírubová uzavírací klapka s elektrickým pohonem BRA 005 - DN 80; 24V (0-10V) *ABR* | BRA.J9.100 + BRA | J9.100.080V16B | 40159
novinka | 14. NEREZOVÉ A PŘÍRUBOVÉ ARMATURY | Mezipřírubová uzavírací klapka s elektrickým pohonem BRA 008 - DN 100; 24V (0-10V) *ABR* | BRA.J9.100 + BRA | J9.100.100V16B | 42679
novinka | 14. NEREZOVÉ A PŘÍRUBOVÉ ARMATURY | Mezipřírubová uzavírací klapka s elektrickým pohonem BRA 010 - DN 125; 24V (0-10V) *ABR* | BRA.J9.100 + BRA | J9.100.125V16B | 47425
novinka | 14. NEREZOVÉ A PŘÍRUBOVÉ ARMATURY | Mezipřírubová uzavírací klapka s elektrickým pohonem BRA 015 - DN 150; 24V (0-10V) *ABR* | BRA.J9.100 + BRA | J9.100.150V16B | 49912
novinka | 14. NEREZOVÉ A PŘÍRUBOVÉ ARMATURY | Přírubový kulový uzávěr s elektrickým pohonem BRA 003 - DN 25; 230V *ABR* | BRA.B2.100 + BRA | B2100025E16CNC | 13354
novinka | 14. NEREZOVÉ A PŘÍRUBOVÉ ARMATURY | Přírubový kulový uzávěr s elektrickým pohonem BRA 003 - DN 32; 230V *ABR* | BRA.B2.100 + BRA | B2100032E16CNC | 13877
novinka | 14. NEREZOVÉ A PŘÍRUBOVÉ ARMATURY | Přírubový kulový uzávěr s elektrickým pohonem BRA 005 - DN 40; 230V *ABR* | BRA.B2.100 + BRA | B2100040E16CNC | 18132
novinka | 14. NEREZOVÉ A PŘÍRUBOVÉ ARMATURY | Přírubový kulový uzávěr s elektrickým pohonem BRA 005 - DN 50; 230V *ABR* | BRA.B2.100 + BRA | B2100050E16CNC | 18427
novinka | 14. NEREZOVÉ A PŘÍRUBOVÉ ARMATURY | Přírubový kulový uzávěr s elektrickým pohonem BRA 008 - DN 65; 230V *ABR* | BRA.B2.100 + BRA | B2100065E16CNC | 21667
novinka | 14. NEREZOVÉ A PŘÍRUBOVÉ ARMATURY | Přírubový kulový uzávěr s elektrickým pohonem BRA 015 - DN 80; 230V *ABR* | BRA.B2.100 + BRA | B2100080E16CNC | 27591
novinka | 14. NEREZOVÉ A PŘÍRUBOVÉ ARMATURY | Přírubový kulový uzávěr s elektrickým pohonem BRA 015 - DN 100; 230V *ABR* | BRA.B2.100 + BRA | B2100100E16CNC | 29718
novinka | 14. NEREZOVÉ A PŘÍRUBOVÉ ARMATURY | Přírubový kulový uzávěr s elektrickým pohonem BRA 030 - DN 125; 230V *ABR* | BRA.B2.100 + BRA | B2100125E16CNC | 44937
novinka | 14. NEREZOVÉ A PŘÍRUBOVÉ ARMATURY | Přírubový kulový uzávěr s elektrickým pohonem BRA 040 - DN 150; 230V *ABR* | BRA.B2.100 + BRA | B2100150E16CNC | 52072
novinka | 14. NEREZOVÉ A PŘÍRUBOVÉ ARMATURY | Závitový kulový uzávěr s elektrickým pohonem BRA 003 - 1/2"; 230V *ABR* | BRA.B3.622 + BRA | B3622012EFVPBC | 11161
novinka | 14. NEREZOVÉ A PŘÍRUBOVÉ ARMATURY | Závitový kulový uzávěr s elektrickým pohonem BRA 003 - 3/4"; 230V *ABR* | BRA.B3.622 + BRA | B3622034EFVPBC | 11390
novinka | 14. NEREZOVÉ A PŘÍRUBOVÉ ARMATURY | Závitový kulový uzávěr s elektrickým pohonem BRA 003 - 1"; 230V *ABR* | BRA.B3.622 + BRA | B3622100EFVPBC | 11848
novinka | 14. NEREZOVÉ A PŘÍRUBOVÉ ARMATURY | Závitový kulový uzávěr s elektrickým pohonem BRA 003 - 5/4"; 230V *ABR* | BRA.B3.622 + BRA | B3622114EFVPBC | 12535
novinka | 14. NEREZOVÉ A PŘÍRUBOVÉ ARMATURY | Závitový kulový uzávěr s elektrickým pohonem BRA 005 - 6/4"; 230V *ABR* | BRA.B3.622 + BRA | B3622112EFVPBC | 17903
novinka | 14. NEREZOVÉ A PŘÍRUBOVÉ ARMATURY | Závitový kulový uzávěr s elektrickým pohonem BRA 005 - 2"; 230V *ABR* | BRA.B3.622 + BRA | B3622200EFVPBC | 19539
novinka | 14. NEREZOVÉ A PŘÍRUBOVÉ ARMATURY | Závitový kulový uzávěr s elektrickým pohonem BRA 008 - 2 1/2"; 230V *ABR* | BRA.B3.622 + BRA | B3622212EFVPBC | 29293
novinka | 14. NEREZOVÉ A PŘÍRUBOVÉ ARMATURY | Závitový kulový uzávěr s elektrickým pohonem BRA 015 - 3"; 230V *ABR* | BRA.B3.622 + BRA | B3622300EFVPBC | 35937
novinka | 14. NEREZOVÉ A PŘÍRUBOVÉ ARMATURY | Mezipřírubová uzavírací klapka WAFER J9 - DN 25 + pneumatický pohon AP 40; dvojčinný *ABR* | BRA.J9.100 + AP | J9.100.025D16 | 7135
novinka | 14. NEREZOVÉ A PŘÍRUBOVÉ ARMATURY | Mezipřírubová uzavírací klapka WAFER J9 - DN 32 + pneumatický pohon AP 40; dvojčinný *ABR* | BRA.J9.100 + AP | J9.100.032D16 | 7135
novinka | 14. NEREZOVÉ A PŘÍRUBOVÉ ARMATURY | Mezipřírubová uzavírací klapka WAFER J9 - DN 40 + pneumatický pohon AP 40; dvojčinný *ABR* | BRA.J9.100 + AP | J9.100.040D16C | 5400
novinka | 14. NEREZOVÉ A PŘÍRUBOVÉ ARMATURY | Mezipřírubová uzavírací klapka WAFER J9 - DN 50 + pneumatický pohon AP 50; dvojčinný *ABR* | BRA.J9.100 + AP | J9.100.050D16C | 5826
novinka | 14. NEREZOVÉ A PŘÍRUBOVÉ ARMATURY | Mezipřírubová uzavírací klapka WAFER J9 - DN 65 + pneumatický pohon AP 63; dvojčinný *ABR* | BRA.J9.100 + AP | J9.100.065D16C | 6971
novinka | 14. NEREZOVÉ A PŘÍRUBOVÉ ARMATURY | Mezipřírubová uzavírací klapka WAFER J9 - DN 80 + pneumatický pohon AP 63; dvojčinný *ABR* | BRA.J9.100 + AP | J9.100.080D16C | 7528
novinka | 14. NEREZOVÉ A PŘÍRUBOVÉ ARMATURY | Mezipřírubová uzavírací klapka WAFER J9 - DN 100 + pneumatický pohon AP 75; dvojčinný *ABR* | BRA.J9.100 + AP | J9.100.100D16C | 8673
novinka | 14. NEREZOVÉ A PŘÍRUBOVÉ ARMATURY | Mezipřírubová uzavírací klapka WAFER J9 - DN 125 + pneumatický pohon AP 92; dvojčinný *ABR* | BRA.J9.100 + AP | J9.100.125D16C | 12961
novinka | 14. NEREZOVÉ A PŘÍRUBOVÉ ARMATURY | Mezipřírubová uzavírací klapka WAFER J9 - DN 150 + pneumatický pohon AP 92; dvojčinný *ABR* | BRA.J9.100 + AP | J9.100.150D16C | 13877
novinka | 14. NEREZOVÉ A PŘÍRUBOVÉ ARMATURY | Mezipřírubová uzavírací klapka WAFER J9 - DN 25 + pneumatický pohon AP 52S; jednočinný *ABR* | BRA.J9.100 + AP | J9.100.025S16 | 7953
novinka | 14. NEREZOVÉ A PŘÍRUBOVÉ ARMATURY | Mezipřírubová uzavírací klapka WAFER J9 - DN 32 + pneumatický pohon AP 52S; jednočinný *ABR* | BRA.J9.100 + AP | J9.100.032S16 | 7953
novinka | 14. NEREZOVÉ A PŘÍRUBOVÉ ARMATURY | Mezipřírubová uzavírací klapka WAFER J9 - DN 40 + pneumatický pohon AP 63S; jednočinný *ABR* | BRA.J9.100 + AP | J9.100.040S16C | 6939
novinka | 14. NEREZOVÉ A PŘÍRUBOVÉ ARMATURY | Mezipřírubová uzavírací klapka WAFER J9 - DN 50 + pneumatický pohon AP 75S; jednočinný *ABR* | BRA.J9.100 + AP | J9.100.050S16C | 7822
novinka | 14. NEREZOVÉ A PŘÍRUBOVÉ ARMATURY | Mezipřírubová uzavírací klapka WAFER J9 - DN 65 + pneumatický pohon AP 83S; jednočinný *ABR* | BRA.J9.100 + AP | J9.100.065S16C | 9884
novinka | 14. NEREZOVÉ A PŘÍRUBOVÉ ARMATURY | Mezipřírubová uzavírací klapka WAFER J9 - DN 80 + pneumatický pohon AP 92S; jednočinný *ABR* | BRA.J9.100 + AP | J9.100.080S16C | 11881
novinka | 14. NEREZOVÉ A PŘÍRUBOVÉ ARMATURY | Mezipřírubová uzavírací klapka WAFER J9 - DN 100 + pneumatický pohon AP 105S; jednočinný *ABR* | BRA.J9.100 + AP | J9.100.100S16C | 16332
novinka | 14. NEREZOVÉ A PŘÍRUBOVÉ ARMATURY | Mezipřírubová uzavírací klapka WAFER J9 - DN 125 + pneumatický pohon AP 115S; jednočinný *ABR* | BRA.J9.100 + AP | J9.100.125S16C | 18950
novinka | 14. NEREZOVÉ A PŘÍRUBOVÉ ARMATURY | Mezipřírubová uzavírací klapka WAFER J9 - DN 150 + pneumatický pohon AP 140S; jednočinný *ABR* | BRA.J9.100 + AP | J9.100.150S16C | 32173
novinka | 14. NEREZOVÉ A PŘÍRUBOVÉ ARMATURY | Přírubový kulový uzávěr - série B2 - DN 25 + pneumatický pohon AP 52; dvojčinný *ABR* | BRA.B2.100 + AP | B2100025D16CN | 7462
novinka | 14. NEREZOVÉ A PŘÍRUBOVÉ ARMATURY | Přírubový kulový uzávěr - série B2- DN 32 + pneumatický pohon AP 63; dvojčinný *ABR* | BRA.B2.100 + AP | B2100032D16CN | 8641
novinka | 14. NEREZOVÉ A PŘÍRUBOVÉ ARMATURY | Přírubový kulový uzávěr - série B2 - DN 40 + pneumatický pohon AP 63; dvojčinný *ABR* | BRA.B2.100 + AP | B2100040D16CN | 8411
novinka | 14. NEREZOVÉ A PŘÍRUBOVÉ ARMATURY | Přírubový kulový uzávěr - série B2 - DN 50 + pneumatický pohon AP 63; dvojčinný *ABR* | BRA.B2.100 + AP | B2100050D16CN | 8706
novinka | 14. NEREZOVÉ A PŘÍRUBOVÉ ARMATURY | Přírubový kulový uzávěr - série B2 - DN 65 + pneumatický pohon AP 75; dvojčinný *ABR* | BRA.B2.100 + AP | B2100065D16CN | 10539
novinka | 14. NEREZOVÉ A PŘÍRUBOVÉ ARMATURY | Přírubový kulový uzávěr - série B2 - DN 80 + pneumatický pohon AP 92; dvojčinný *ABR* | BRA.B2.100 + AP | B2100080D16CN | 14466
novinka | 14. NEREZOVÉ A PŘÍRUBOVÉ ARMATURY | Přírubový kulový uzávěr - série B2 - DN 100 + pneumatický pohon AP 105; dvojčinný *ABR* | BRA.B2.100 + AP | B2100100D16CN | 18132
novinka | 14. NEREZOVÉ A PŘÍRUBOVÉ ARMATURY | Přírubový kulový uzávěr - série B2 - DN 125 + pneumatický pohon AP 115; dvojčinný *ABR* | BRA.B2.100 + AP | B2100125D16CN | 28213
novinka | 14. NEREZOVÉ A PŘÍRUBOVÉ ARMATURY | Přírubový kulový uzávěr - série B2 - DN 150 + pneumatický pohon AP 140; dvojčinný *ABR* | BRA.B2.100 + AP | B2100150D16CN | 39733
novinka | 14. NEREZOVÉ A PŘÍRUBOVÉ ARMATURY | Přírubový kulový uzávěr - série B2 - DN 25 + pneumatický pohon AP 75S; jednočinný *ABR* | BRA.B2.100 + AP | B2100025S16CN | 9524
novinka | 14. NEREZOVÉ A PŘÍRUBOVÉ ARMATURY | Přírubový kulový uzávěr - série B2 - DN 32 + pneumatický pohon AP 75S; jednočinný *ABR* | BRA.B2.100 + AP | B2100032S16CN | 10048
novinka | 14. NEREZOVÉ A PŘÍRUBOVÉ ARMATURY | Přírubový kulový uzávěr - série B2 - DN 40 + pneumatický pohon AP 83S; jednočinný *ABR* | BRA.B2.100 + AP | B2100040S16CN | 11390
novinka | 14. NEREZOVÉ A PŘÍRUBOVÉ ARMATURY | Přírubový kulový uzávěr - série B2 - DN 50 + pneumatický pohon AP 83S; jednočinný *ABR* | BRA.B2.100 + AP | B2100050S16CN | 11684
novinka | 14. NEREZOVÉ A PŘÍRUBOVÉ ARMATURY | Přírubový kulový uzávěr - série B2 - DN 65 + pneumatický pohon AP 92S; jednočinný *ABR* | BRA.B2.100 + AP | B2100065S16CN | 14532
novinka | 14. NEREZOVÉ A PŘÍRUBOVÉ ARMATURY | Přírubový kulový uzávěr - série B2 - DN 80 + pneumatický pohon AP 115S; jednočinný *ABR* | BRA.B2.100 + AP | B2100080S16CN | 20620
novinka | 14. NEREZOVÉ A PŘÍRUBOVÉ ARMATURY | Přírubový kulový uzávěr - série B2 - DN 100 + pneumatický pohon AP 140S; jednočinný *ABR* | BRA.B2.100 + AP | B2100100S16CN | 35119
novinka | 14. NEREZOVÉ A PŘÍRUBOVÉ ARMATURY | Přírubový kulový uzávěr - série B2 - DN 125 + pneumatický pohon AP 160S; jednočinný *ABR* | BRA.B2.100 + AP | B2100125S16CN | 48112
novinka | 14. NEREZOVÉ A PŘÍRUBOVÉ ARMATURY | Přírubový kulový uzávěr - série B2 - DN 150 + pneumatický pohon AP 190S; jednočinný *ABR* | BRA.B2.100 + AP | B2100150S16CN | 76161
novinka | 14. NEREZOVÉ A PŘÍRUBOVÉ ARMATURY | Závitový kulový uzávěr - dvoudílný - série B3 - 1/2ʺ + pneumatický pohon AP 1; dvojčinný *ABR* | BRA.B3.622 + AP | B3622012DFVPB0 | 4360
novinka | 14. NEREZOVÉ A PŘÍRUBOVÉ ARMATURY | Závitový kulový uzávěr - dvoudílný - série B3 - 3/4ʺ + pneumatický pohon AP 1; dvojčinný *ABR* | BRA.B3.622 + AP | B3622034DFVPB0 | 4589
novinka | 14. NEREZOVÉ A PŘÍRUBOVÉ ARMATURY | Závitový kulový uzávěr - dvoudílný - série B3 - 1ʺ + pneumatický pohon AP 1; dvojčinný *ABR* | BRA.B3.622 + AP | B3622100DFVPB0 | 5400
novinka | 14. NEREZOVÉ A PŘÍRUBOVÉ ARMATURY | Závitový kulový uzávěr - dvoudílný - série B3 - 5/4ʺ + pneumatický pohon AP 2; dvojčinný *ABR* | BRA.B3.622 + AP | B3622114DFVPB0 | 6088
novinka | 14. NEREZOVÉ A PŘÍRUBOVÉ ARMATURY | Závitový kulový uzávěr - dvoudílný - série B3 - 6/4ʺ + pneumatický pohon AP 3; dvojčinný *ABR* | BRA.B3.622 + AP | B3622112DFVPB0 | 8182
novinka | 14. NEREZOVÉ A PŘÍRUBOVÉ ARMATURY | Závitový kulový uzávěr - dvoudílný - série B3 - 2ʺ + pneumatický pohon AP 3; dvojčinný *ABR* | BRA.B3.622 + AP | B3622200DFVPB0 | 9819
novinka | 14. NEREZOVÉ A PŘÍRUBOVÉ ARMATURY | Závitový kulový uzávěr - dvoudílný - série B3 - 2 1/2ʺ + pneumatický pohon AP 3,5; dvojčinný *ABR* | BRA.B3.622 + AP | B3622212DFVPB0 | 16594
novinka | 14. NEREZOVÉ A PŘÍRUBOVÉ ARMATURY | Závitový kulový uzávěr - dvoudílný - série B3 - 3ʺ + pneumatický pohon AP 4; dvojčinný *ABR* | BRA.B3.622 + AP | B3622300DFVPB0 | 22812
novinka | 14. NEREZOVÉ A PŘÍRUBOVÉ ARMATURY | Závitový kulový uzávěr - dvoudílný - série B3 - 1/2ʺ + pneumatický pohon AP 2S; jednočinný *ABR* | BRA.B3.622 + AP | B3622012SFVPB0 | 5204
novinka | 14. NEREZOVÉ A PŘÍRUBOVÉ ARMATURY | Závitový kulový uzávě r- dvoudílný - série B3 - 3/4ʺ + pneumatický pohon AP 2S; jednočinný *ABR* | BRA.B3.622 + AP | B3622034SFVPB0 | 8117
novinka | 14. NEREZOVÉ A PŘÍRUBOVÉ ARMATURY | Závitový kulový uzávěr - dvoudílný - série B3 - 1ʺ + pneumatický pohon AP 3S; jednočinný *ABR* | BRA.B3.622 + AP | B3622100SFVPB0 | 6775
novinka | 14. NEREZOVÉ A PŘÍRUBOVÉ ARMATURY | Kulový uzávěr závitový - dvoudílný - série B3 - 5/4ʺ + pneumatický pohon AP 3S; jednočinný *ABR* | BRA.B3.622 + AP | B3622114SFVPB0 | 8248
novinka | 14. NEREZOVÉ A PŘÍRUBOVÉ ARMATURY | Závitový kulový uzávěr - dvoudílný - série B3 - 6/4ʺ + pneumatický pohon AP 3,5S; jednočinný *ABR* | BRA.B3.622 + AP | B3622112SFVPB0 | 9590
novinka | 14. NEREZOVÉ A PŘÍRUBOVÉ ARMATURY | Závitový kulový uzávěr - dvoudílný - série B3 - 2ʺ + pneumatický pohon AP 4S; jednočinný *ABR* | BRA.B3.622 + AP | B3622200SFVPB0 | 12797
novinka | 14. NEREZOVÉ A PŘÍRUBOVÉ ARMATURY | Závitový kulový uzávěr - dvoudílný - série B3 - 2 1/2ʺ + pneumatický pohon AP 4,5S; jednočinný *ABR* | BRA.B3.622 + AP | B3622212SFVPB0 | 21372
novinka | 14. NEREZOVÉ A PŘÍRUBOVÉ ARMATURY | Závitový kulový uzávěr - dvoudílný - série B3 - 3ʺ + pneumatický pohon AP 5S; jednočinný *ABR* | BRA.B3.622 + AP | B3622300SFVPB0 | 30013
| 14. NEREZOVÉ A PŘÍRUBOVÉ ARMATURY | Zpětný ventil přírubový - série 05 - DN 50; L=100mm | BRA.F5.000 | F5000050 | 4705
| 14. NEREZOVÉ A PŘÍRUBOVÉ ARMATURY | Zpětný ventil přírubový - série 05 - DN 65; L=120mm | BRA.F5.000 | F5000065 | 5564
| 14. NEREZOVÉ A PŘÍRUBOVÉ ARMATURY | Zpětný ventil přírubový - série 05 - DN 80; L=140mm | BRA.F5.000 | F5000080 | 7283
| 14. NEREZOVÉ A PŘÍRUBOVÉ ARMATURY | Zpětný ventil přírubový - série 05 - DN 100; L=170mm | BRA.F5.000 | F5000100 | 9328
| 14. NEREZOVÉ A PŘÍRUBOVÉ ARMATURY | Zpětný ventil přírubový - série 05 - DN 125; L=200mm | BRA.F5.000 | F5000125 | 12887
| 14. NEREZOVÉ A PŘÍRUBOVÉ ARMATURY | Zpětný ventil přírubový - série 05 - DN 150; L=230mm | BRA.F5.000 | F5000150 | 17347
| 14. NEREZOVÉ A PŘÍRUBOVÉ ARMATURY | Zpětný ventil přírubový - série 05 - DN 200; L=300mm | BRA.F5.000 | F5000200 | 32770
| 14. NEREZOVÉ A PŘÍRUBOVÉ ARMATURY | Zpětný ventil přírubový - série 05 - DN 250; L=370mm | BRA.F5.000 | F5000250 | 49666
| 14. NEREZOVÉ A PŘÍRUBOVÉ ARMATURY | Sítko pro sací koš - na BRA.F5.000 - DN 50 L=80mm | BRA.50.000 | 50000050 | 2605
| 14. NEREZOVÉ A PŘÍRUBOVÉ ARMATURY | Sítko pro sací koš - na BRA.F5.000 - DN 65 L=100mm | BRA.50.000 | 50000065 | 3256
| 14. NEREZOVÉ A PŘÍRUBOVÉ ARMATURY | Sítko pro sací koš - na BRA.F5.000 - DN 80; L=120mm | BRA.50.000 | 50000080 | 3473
| 14. NEREZOVÉ A PŘÍRUBOVÉ ARMATURY | Sítko pro sací koš - na BRA.F5.000 - DN 100; L=150mm | BRA.50.000 | 50000100 | 3907
| 14. NEREZOVÉ A PŘÍRUBOVÉ ARMATURY | Sítko pro sací koš - na BRA.F5.000 - DN 125; L=175mm | BRA.50.000 | 50000125 | 4559
| 14. NEREZOVÉ A PŘÍRUBOVÉ ARMATURY | Sítko pro sací koš - na BRA.F5.000 - DN 150; L=200mm | BRA.50.000 | 50000150 | 5210
| 14. NEREZOVÉ A PŘÍRUBOVÉ ARMATURY | Zpětný ventil závitový - 2"; L=140mm | BRA.T5.000 | T5000200 | 4028
| 14. NEREZOVÉ A PŘÍRUBOVÉ ARMATURY | Zpětný ventil závitový - 2 1/2"; L=167mm | BRA.T5.000 | T5000212 | 4871
| 14. NEREZOVÉ A PŘÍRUBOVÉ ARMATURY | Zpětný ventil závitový - 3"; L=177mm | BRA.T5.000 | T5000300 | 6277
| 14. NEREZOVÉ A PŘÍRUBOVÉ ARMATURY | Zpětný ventil závitový - 4"; L=208mm*UV* | BRA.T5.000 | T5000400 | 6745
| 14. NEREZOVÉ A PŘÍRUBOVÉ ARMATURY | Sítko pro sací koš - na BRA.T5.000 - 2"; L=85mm | BRA.51.000 | 51000200 | 347
| 14. NEREZOVÉ A PŘÍRUBOVÉ ARMATURY | Sítko pro sací koš - na BRA.T5.000 - 2 1/2"; L=85mm | BRA.51.000 | 51000212 | 478
| 14. NEREZOVÉ A PŘÍRUBOVÉ ARMATURY | Sítko pro sací koš - na BRA.T5.000 - 3"; L=105mm | BRA.51.000 | 51000300 | 695
| 14. NEREZOVÉ A PŘÍRUBOVÉ ARMATURY | Sítko pro sací koš - na BRA.T5.000 - 4"; L=118mm | BRA.51.000 | 51000400 | 999
| 14. NEREZOVÉ A PŘÍRUBOVÉ ARMATURY | Sítko pro sací koš - na BRA.F5.000 - DN 200; L=250mm | BRA.50.000 | 50000200 | 7381
| 14. NEREZOVÉ A PŘÍRUBOVÉ ARMATURY | Mezipřírubový zpětný ventil pružinový - série W6 - DN 32; L=28mm | BRA.W6.020 | W6020032 | 1729
| 14. NEREZOVÉ A PŘÍRUBOVÉ ARMATURY | Sítko pro sací koš - na BRA.F5.000 - DN 250; L=300mm | BRA.50.000 | 50000250 | 9986
| 14. NEREZOVÉ A PŘÍRUBOVÉ ARMATURY | Mezipřírubový zpětný ventil pružinový - série W6 - DN 40; L=31,5mm | BRA.W6.020 | W6020040 | 1920
| 14. NEREZOVÉ A PŘÍRUBOVÉ ARMATURY | Mezipřírubový zpětný ventil pružinový - série W6 - DN 50; L=40mm | BRA.W6.020 | W6020050 | 2382
| 14. NEREZOVÉ A PŘÍRUBOVÉ ARMATURY | Mezipřírubový zpětný ventil pružinový - série W6 - DN 65; L=46mm | BRA.W6.020 | W6020065 | 3072
| 14. NEREZOVÉ A PŘÍRUBOVÉ ARMATURY | Mezipřírubový zpětný ventil pružinový - série W6 - DN 80; L=50mm | BRA.W6.020 | W6020080 | 3649
| 14. NEREZOVÉ A PŘÍRUBOVÉ ARMATURY | Mezipřírubový zpětný ventil pružinový - série W6 - DN 100; L=60mm | BRA.W6.020 | W6020100 | 5953
| 14. NEREZOVÉ A PŘÍRUBOVÉ ARMATURY | Mezipřírubový zpětný ventil pružinový - série W6; nerez - DN 15; L=16mm | BRA.W6.626 | W6626015 | 1727
| 14. NEREZOVÉ A PŘÍRUBOVÉ ARMATURY | Mezipřírubový zpětný ventil pružinový - série W6; nerez - DN 20; L=19mm | BRA.W6.626 | W6626020 | 2001
| 14. NEREZOVÉ A PŘÍRUBOVÉ ARMATURY | Mezipřírubový zpětný ventil pružinový - série W6; nerez - DN 25; L=21mm | BRA.W6.626 | W6626025 | 2354
| 14. NEREZOVÉ A PŘÍRUBOVÉ ARMATURY | Mezipřírubový zpětný ventil pružinový - série W6; nerez - DN 32; L=27mm | BRA.W6.626 | W6626032 | 3374
| 14. NEREZOVÉ A PŘÍRUBOVÉ ARMATURY | Mezipřírubový zpětný ventil pružinový - série W6; nerez - DN 40; L=31mm | BRA.W6.626 | W6626040 | 4473
| 14. NEREZOVÉ A PŘÍRUBOVÉ ARMATURY | Mezipřírubový zpětný ventil pružinový - série W6; nerez - DN 50; L=40mm | BRA.W6.626 | W6626050 | 6474
| 14. NEREZOVÉ A PŘÍRUBOVÉ ARMATURY | Mezipřírubový zpětný ventil pružinový - série W6; nerez - DN 65; L=46mm | BRA.W6.626 | W6626065 | 9026
| 14. NEREZOVÉ A PŘÍRUBOVÉ ARMATURY | Mezipřírubový zpětný ventil pružinový - série W6; nerez - DN 80; L=50mm | BRA.W6.626 | W6626080 | 12950
| 14. NEREZOVÉ A PŘÍRUBOVÉ ARMATURY | Mezipřírubový zpětný ventil pružinový - série W6; nerez - DN 100; L=60mm | BRA.W6.626 | W6626100 | 18640
| 14. NEREZOVÉ A PŘÍRUBOVÉ ARMATURY | Zpětný ventil závitový - série Y6; nerez - 1/4"; L=64mm | BRA.Y6.623 | Y6623014 | 1162
| 14. NEREZOVÉ A PŘÍRUBOVÉ ARMATURY | Zpětný ventil závitový - série Y6; nerez - 3/8"; L=64mm | BRA.Y6.623 | Y6623038 | 1162
| 14. NEREZOVÉ A PŘÍRUBOVÉ ARMATURY | Zpětný ventil závitový - série Y6; nerez - 1/2"; L=64mm | BRA.Y6.623 | Y6623012 | 1162
| 14. NEREZOVÉ A PŘÍRUBOVÉ ARMATURY | Zpětný ventil závitový - série Y6; nerez - 3/4"; L=79mm | BRA.Y6.623 | Y6623034 | 1522
| 14. NEREZOVÉ A PŘÍRUBOVÉ ARMATURY | Zpětný ventil závitový - série Y6; nerez - 1"; L=90mm | BRA.Y6.623 | Y6623100 | 2204
| 14. NEREZOVÉ A PŘÍRUBOVÉ ARMATURY | Zpětný ventil závitový - série Y6; nerez - 5/4"; L=106mm | BRA.Y6.623 | Y6623114 | 2965
| 14. NEREZOVÉ A PŘÍRUBOVÉ ARMATURY | Zpětný ventil závitový - série Y6; nerez - 6/4"; L=119mm | BRA.Y6.623 | Y6623112 | 4088
| 14. NEREZOVÉ A PŘÍRUBOVÉ ARMATURY | Zpětný ventil závitový - série Y6; nerez - 2"; L=240mm | BRA.Y6.623 | Y6623200 | 5811
| 14. NEREZOVÉ A PŘÍRUBOVÉ ARMATURY | Mezipřírubová motýlová zpětná klapka - série D6 - DN 50; L=43mm; -10°C až +100°C | BRA.D6.031 | D6031050 | 2138
| 14. NEREZOVÉ A PŘÍRUBOVÉ ARMATURY | Mezipřírubová motýlová zpětná klapka - série D6 - DN 65; L=46mm; -10°C až +100°C | BRA.D6.031 | D6031065 | 2505
| 14. NEREZOVÉ A PŘÍRUBOVÉ ARMATURY | Mezipřírubová motýlová zpětná klapka - série D6 - DN 80; L=64mm; -10°C až +100°C | BRA.D6.031 | D6031080 | 3006
| 14. NEREZOVÉ A PŘÍRUBOVÉ ARMATURY | Mezipřírubová motýlová zpětná klapka - série D6 - DN 100; L=64mm; -10°C až +100°C | BRA.D6.031 | D6031100 | 3807
| 14. NEREZOVÉ A PŘÍRUBOVÉ ARMATURY | Mezipřírubová motýlová zpětná klapka - série D6 - DN 125; L=70mm; -10°C až +100°C | BRA.D6.031 | D6031125 | 4843
| 14. NEREZOVÉ A PŘÍRUBOVÉ ARMATURY | Mezipřírubová motýlová zpětná klapka - série D6 - DN 150; L=76mm; -10°C až +100°C | BRA.D6.031 | D6031150 | 6346
| 14. NEREZOVÉ A PŘÍRUBOVÉ ARMATURY | Mezipřírubová motýlová zpětná klapka - série D6 - DN 200; L=89mm; -10°C až +100°C | BRA.D6.031 | D6031200 | 9818
| 14. NEREZOVÉ A PŘÍRUBOVÉ ARMATURY | Mezipřírubová motýlová zpětná klapka - série D6 - DN 250; L=114mm; -10°C až +100°C | BRA.D6.031 | D6031250 | 15363
| 14. NEREZOVÉ A PŘÍRUBOVÉ ARMATURY | Mezipřírubová motýlová zpětná klapka - série D6 - DN 300; L=114mm; -10°C až +100°C | BRA.D6.031 | D6031300 | 20706
| 14. NEREZOVÉ A PŘÍRUBOVÉ ARMATURY | Mezipřírubová motýlová zpětná klapka - série D6 - DN 350; L=127mm; -10°C až +100°C | BRA.D6.031 | D6031350 | 31728
| 14. NEREZOVÉ A PŘÍRUBOVÉ ARMATURY | Mezipřírubová motýlová zpětná klapka - série D6 - DN 400; L=140mm; -10°C až +100°C | BRA.D6.031 | D6031400 | 46756
| 14. NEREZOVÉ A PŘÍRUBOVÉ ARMATURY | Mezipřírubová motýlová zpětná klapka - série D6 - DN 450; L=152mm; -10°C až +100°C | BRA.D6.031 | D6031450 | 54400
| 14. NEREZOVÉ A PŘÍRUBOVÉ ARMATURY | Mezipřírubová motýlová zpětná klapka - série D6 - DN 500; L=152mm; -10°C až +100°C | BRA.D6.031 | D6031500 | 68723
| 14. NEREZOVÉ A PŘÍRUBOVÉ ARMATURY | Mezipřírubová motýlová zpětná klapka - série D6 - DN 600; L=178mm; -10°C až +100°C | BRA.D6.031 | D6031600 | 96750
| 14. NEREZOVÉ A PŘÍRUBOVÉ ARMATURY | Mezipřírubová motýlová zpětná klapka - série D6 - DN 50; L=43mm; -10°C až +100°C | BRA.D6.021 | D6021050 | 2138
| 14. NEREZOVÉ A PŘÍRUBOVÉ ARMATURY | Mezipřírubová motýlová zpětná klapka - série D6 - DN 65; L=46mm; -10°C až +100°C | BRA.D6.021 | D6021065 | 2505
| 14. NEREZOVÉ A PŘÍRUBOVÉ ARMATURY | Mezipřírubová motýlová zpětná klapka - série D6 - DN 80; L=64mm; -10°C až +100°C | BRA.D6.021 | D6021080 | 3473
| 14. NEREZOVÉ A PŘÍRUBOVÉ ARMATURY | Mezipřírubová motýlová zpětná klapka - série D6 - DN 100; L=64mm; -10°C až +100°C | BRA.D6.021 | D6021100 | 4609
| 14. NEREZOVÉ A PŘÍRUBOVÉ ARMATURY | Mezipřírubová motýlová zpětná klapka - série D6 - DN 125; L=70mm; -10°C až +100°C | BRA.D6.021 | D6021125 | 5811
| 14. NEREZOVÉ A PŘÍRUBOVÉ ARMATURY | Mezipřírubová motýlová zpětná klapka - série D6 - DN 150; L=76mm; -10°C až +100°C | BRA.D6.021 | D6021150 | 7882
| 14. NEREZOVÉ A PŘÍRUBOVÉ ARMATURY | Mezipřírubová motýlová zpětná klapka - série D6 - DN 200; L=89mm; -10°C až +100°C | BRA.D6.021 | D6021200 | 14027
| 14. NEREZOVÉ A PŘÍRUBOVÉ ARMATURY | Mezipřírubová motýlová zpětná klapka - série D6 - DN 250; L=114mm; -10°C až +100°C | BRA.D6.021 | D6021250 | 22710
| 14. NEREZOVÉ A PŘÍRUBOVÉ ARMATURY | Mezipřírubová motýlová zpětná klapka - série D6 - DN 300; L=114mm; -10°C až +100°C | BRA.D6.021 | D6021300 | 33397
| 14. NEREZOVÉ A PŘÍRUBOVÉ ARMATURY | Mezipřírubová motýlová zpětná klapka - série D6 - DN 350; L=127mm; -10°C až +100°C | BRA.D6.021 | D6021350 | 62787
| 14. NEREZOVÉ A PŘÍRUBOVÉ ARMATURY | Mezipřírubová motýlová zpětná klapka - série D6 - DN 400; L=140mm; -10°C až +100°C | BRA.D6.021 | D6021400 | 83493
| 14. NEREZOVÉ A PŘÍRUBOVÉ ARMATURY | Mezipřírubová motýlová zpětná klapka - série D6 - DN 450; L=152mm; -10°C až +100°C | BRA.D6.021 | D6021450 | 76300
| 14. NEREZOVÉ A PŘÍRUBOVÉ ARMATURY | Mezipřírubová motýlová zpětná klapka - série D6 - DN 500; L=152mm; -10°C až +100°C | BRA.D6.021 | D6021500 | 92750
| 14. NEREZOVÉ A PŘÍRUBOVÉ ARMATURY | Mezipřírubová motýlová zpětná klapka - série D6 - DN 600; L=178mm; -10°C až +100°C | BRA.D6.021 | D6021600 | 139200
| 14. NEREZOVÉ A PŘÍRUBOVÉ ARMATURY | Mezipřírubová motýlová zpětná klapka - série D6; nerez - DN 50; L=43mm | BRA.D6.622 | D6622050 | 7013
| 14. NEREZOVÉ A PŘÍRUBOVÉ ARMATURY | Mezipřírubová motýlová zpětná klapka - série D6; nerez - DN 65; L=46mm | BRA.D6.622 | D6622065 | 10019
| 14. NEREZOVÉ A PŘÍRUBOVÉ ARMATURY | Mezipřírubová motýlová zpětná klapka - série D6; nerez - DN 80; L=64mm | BRA.D6.622 | D6622080 | 13693
| 14. NEREZOVÉ A PŘÍRUBOVÉ ARMATURY | Mezipřírubová motýlová zpětná klapka - série D6; nerez - DN 100; L=64mm | BRA.D6.622 | D6622100 | 18035
| 14. NEREZOVÉ A PŘÍRUBOVÉ ARMATURY | Mezipřírubová motýlová zpětná klapka - série D6; nerez - DN 125; L=70mm | BRA.D6.622 | D6622125 | 24046
| 14. NEREZOVÉ A PŘÍRUBOVÉ ARMATURY | Mezipřírubová motýlová zpětná klapka - série D6; nerez - DN 150; L=76mm | BRA.D6.622 | D6622150 | 31728
| 14. NEREZOVÉ A PŘÍRUBOVÉ ARMATURY | Mezipřírubová motýlová zpětná klapka - série D6; nerez - DN 200; L=89mm | BRA.D6.622 | D6622200 | 50096
| 14. NEREZOVÉ A PŘÍRUBOVÉ ARMATURY | Mezipřírubová motýlová zpětná klapka - série D6; nerez - DN 250; L=114mm | BRA.D6.622 | D6622250 | 83493
| 14. NEREZOVÉ A PŘÍRUBOVÉ ARMATURY | Mezipřírubová motýlová zpětná klapka - série D6; nerez - DN 300; L=114mm | BRA.D6.622 | D6622300 | 118895
| 14. NEREZOVÉ A PŘÍRUBOVÉ ARMATURY | Mezipřírubová motýlová zpětná klapka - série D6; nerez - DN 350; L=127mm | BRA.D6.622 | D6622350 | 134400
| 14. NEREZOVÉ A PŘÍRUBOVÉ ARMATURY | Mezipřírubová motýlová zpětná klapka - série D6; nerez - DN 400; L=140mm | BRA.D6.622 | D6622400 | 1
| 14. NEREZOVÉ A PŘÍRUBOVÉ ARMATURY | Mezipřírubová motýlová zpětná klapka - série D6; nerez - DN 450; L=152mm | BRA.D6.622 | D6622450 | 1
| 14. NEREZOVÉ A PŘÍRUBOVÉ ARMATURY | Mezipřírubová motýlová zpětná klapka - série D6; nerez - DN 500; L=152mm | BRA.D6.622 | D6622500 | 1
| 14. NEREZOVÉ A PŘÍRUBOVÉ ARMATURY | Mezipřírubová motýlová zpětná klapka - série D6; nerez - DN 600; L=178mm | BRA.D6.622 | D6622600 | 1
| 14. NEREZOVÉ A PŘÍRUBOVÉ ARMATURY | Mezipřírubová zpětná klapka - série M6 - s pružinou - DN 50; L=18,5mm | BRA.M6.430 PR | M6430050 | 3687
| 14. NEREZOVÉ A PŘÍRUBOVÉ ARMATURY | Mezipřírubová zpětná klapka - série M6 - s pružinou - DN 65; L=18,5mm | BRA.M6.430 PR | M6430065 | 4226
| 14. NEREZOVÉ A PŘÍRUBOVÉ ARMATURY | Mezipřírubová zpětná klapka - série M6 - s pružinou - DN 80; L=22mm | BRA.M6.430 PR | M6430080 | 5760
| 14. NEREZOVÉ A PŘÍRUBOVÉ ARMATURY | Mezipřírubová zpětná klapka - série M6 - s pružinou - DN 100; L=23,5mm | BRA.M6.430 PR | M6430100 | 6153
| 14. NEREZOVÉ A PŘÍRUBOVÉ ARMATURY | Mezipřírubová zpětná klapka - série M6 - s pružinou - DN 125; L=29mm | BRA.M6.430 PR | M6430125 | 8496
| 14. NEREZOVÉ A PŘÍRUBOVÉ ARMATURY | Mezipřírubová zpětná klapka - série M6 - s pružinou - DN 150; L=34,5mm | BRA.M6.430 PR | M6430150 | 10499
| 14. NEREZOVÉ A PŘÍRUBOVÉ ARMATURY | Mezipřírubová zpětná klapka - série M6 - s pružinou - DN 200; L=36mm | BRA.M6.430 PR | M6430200 | 15859
| 14. NEREZOVÉ A PŘÍRUBOVÉ ARMATURY | Mezipřírubová zpětná klapka - série M6 - s pružinou - DN 250; L=38mm | BRA.M6.430 PR | M6430250 | 19989
| 14. NEREZOVÉ A PŘÍRUBOVÉ ARMATURY | Mezipřírubová zpětná klapka - série 06 - bez pružiny - DN 50; L=18,5mm | BRA.06.430 | I06430050 | 2517
| 14. NEREZOVÉ A PŘÍRUBOVÉ ARMATURY | Mezipřírubová zpětná klapka - série 06 - bez pružiny - DN 65; L=18,5mm | BRA.06.430 | I06430065 | 2893
| 14. NEREZOVÉ A PŘÍRUBOVÉ ARMATURY | Mezipřírubová zpětná klapka - série 06 - bez pružiny - DN 80; L=22mm | BRA.06.430 | I06430080 | 3719
| 14. NEREZOVÉ A PŘÍRUBOVÉ ARMATURY | Mezipřírubová zpětná klapka - série 06 - bez pružiny - DN 100; L=23,5mm | BRA.06.430 | I06430100 | 3983
| 14. NEREZOVÉ A PŘÍRUBOVÉ ARMATURY | Mezipřírubová zpětná klapka - série 06 - bez pružiny - DN 125; L=29mm | BRA.06.430 | I06430125 | 5823
| 14. NEREZOVÉ A PŘÍRUBOVÉ ARMATURY | Mezipřírubová zpětná klapka - série 06 - bez pružiny - DN 150; L=34,5mm | BRA.06.430 | I06430150 | 7327
| 14. NEREZOVÉ A PŘÍRUBOVÉ ARMATURY | Mezipřírubová zpětná klapka - série 06 - bez pružiny - DN 200; L=36mm | BRA.06.430 | I06430200 | 11685
| 14. NEREZOVÉ A PŘÍRUBOVÉ ARMATURY | Mezipřírubová zpětná klapka - série 06 - bez pružiny - DN 250; L=38mm | BRA.06.430 | I06430250 | 17283
| 14. NEREZOVÉ A PŘÍRUBOVÉ ARMATURY | Mezipřírubová zpětná klapka - série 06 - bez pružiny - DN 300; L=38mm | BRA.06.430 | I06430300 | 26677
| 14. NEREZOVÉ A PŘÍRUBOVÉ ARMATURY | Mezipřírubová zpětná klapka - série 06 - bez pružiny - DN 350; L=38mm | BRA.06.430 | I06430350 | 33439
| 14. NEREZOVÉ A PŘÍRUBOVÉ ARMATURY | Mezipřírubová zpětná klapka - série 06 - bez pružiny - DN 400; L=42mm | BRA.06.430 | I06430400 | 56358
| 14. NEREZOVÉ A PŘÍRUBOVÉ ARMATURY | Mezipřírubová zpětná klapka - série M6 nerez - s pružinou - DN 50; L=18,5mm | BRA.M6.623 PR | M6623050 | 6654
| 14. NEREZOVÉ A PŘÍRUBOVÉ ARMATURY | Mezipřírubová zpětná klapka - série M6 nerez - s pružinou - DN 65; L=18,5mm | BRA.M6.623 PR | M6623065 | 8399
| 14. NEREZOVÉ A PŘÍRUBOVÉ ARMATURY | Mezipřírubová zpětná klapka - série M6 nerez - s pružinou - DN 80; L=22mm | BRA.M6.623 PR | M6623080 | 9516
| 14. NEREZOVÉ A PŘÍRUBOVÉ ARMATURY | Mezipřírubová zpětná klapka - série M6 nerez- s pružinou - DN 100; L=23,5mm | BRA.M6.623 PR | M6623100 | 11601
| 14. NEREZOVÉ A PŘÍRUBOVÉ ARMATURY | Mezipřírubová zpětná klapka - série M6 nerez - s pružinou - DN 125; L=29mm | BRA.M6.623 PR | M6623125 | 15935
| 14. NEREZOVÉ A PŘÍRUBOVÉ ARMATURY | Mezipřírubová zpětná klapka - série M6 nerez - s pružinou - DN 150; L=34,5mm | BRA.M6.623 PR | M6623150 | 19442
| 14. NEREZOVÉ A PŘÍRUBOVÉ ARMATURY | Mezipřírubová zpětná klapka - série M6 nerez - s pružinou - DN 200; L=36mm | BRA.M6.623 PR | M6623200 | 28183
| 14. NEREZOVÉ A PŘÍRUBOVÉ ARMATURY | Mezipřírubová zpětná klapka - série M6 nerez - s pružinou - DN 250; L=38mm | BRA.M6.623 PR | M6623250 | 43170
| 14. NEREZOVÉ A PŘÍRUBOVÉ ARMATURY | Mezipřírubová zpětná klapka - série 06 nerez - bez pružiny - DN 50; L=18,5mm | BRA.06.623 | I06623050 | 5486
| 14. NEREZOVÉ A PŘÍRUBOVÉ ARMATURY | Mezipřírubová zpětná klapka - série 06 nerez - bez pružiny - DN 65; L=18,5mm | BRA.06.623 | I06623065 | 7063
| 14. NEREZOVÉ A PŘÍRUBOVÉ ARMATURY | Mezipřírubová zpětná klapka - série 06 nerez - bez pružiny - DN 80; L=22mm | BRA.06.623 | I06623080 | 8041
| 14. NEREZOVÉ A PŘÍRUBOVÉ ARMATURY | Mezipřírubová zpětná klapka - série 06 nerez - bez pružiny - DN 100; L=23,5mm | BRA.06.623 | I06623100 | 9431
| 14. NEREZOVÉ A PŘÍRUBOVÉ ARMATURY | Mezipřírubová zpětná klapka - série 06 nerez - bez pružiny - DN 125; L=29mm | BRA.06.623 | I06623125 | 13263
| 14. NEREZOVÉ A PŘÍRUBOVÉ ARMATURY | Mezipřírubová zpětná klapka - série 06 nerez - bez pružiny - DN 150; L=34,5mm | BRA.06.623 | I06623150 | 16268
| 14. NEREZOVÉ A PŘÍRUBOVÉ ARMATURY | Mezipřírubová zpětná klapka - série 06 nerez - bez pružiny - DN 200; L=36mm | BRA.06.623 | I06623200 | 24008
| 14. NEREZOVÉ A PŘÍRUBOVÉ ARMATURY | Mezipřírubová zpětná klapka - série 06 nerez - bez pružiny - DN 250; L=38mm | BRA.06.623 | I06623250 | 40465
| 14. NEREZOVÉ A PŘÍRUBOVÉ ARMATURY | Přírubová zpětná klapka (kulička) - série 07 - DN 50; L=200mm | BRA.F7.100 | F7100050 | 3874
| 14. NEREZOVÉ A PŘÍRUBOVÉ ARMATURY | Přírubová zpětná klapka (kulička) - série 07- DN 65; L=240mm | BRA.F7.100 | F7100065 | 5344
| 14. NEREZOVÉ A PŘÍRUBOVÉ ARMATURY | Přírubová zpětná klapka (kulička) - série 07- DN 80; L=260mm | BRA.F7.100 | F7100080 | 7147
| 14. NEREZOVÉ A PŘÍRUBOVÉ ARMATURY | Přírubová zpětná klapka (kulička) - série 07- DN 100; L=300mm | BRA.F7.100 | F7100100 | 9818
| 14. NEREZOVÉ A PŘÍRUBOVÉ ARMATURY | Přírubová zpětná klapka (kulička) - série 07- DN 125; L=350mm | BRA.F7.100 | F7100125 | 14027
| 14. NEREZOVÉ A PŘÍRUBOVÉ ARMATURY | Přírubová zpětná klapka (kulička) - série 07- DN 150; L=400mm | BRA.F7.100 | F7100150 | 21708
| 14. NEREZOVÉ A PŘÍRUBOVÉ ARMATURY | Přírubová zpětná klapka (kulička) - série 07- DN 200; L=500mm | BRA.F7.100 | F7100200 | 40077
| 14. NEREZOVÉ A PŘÍRUBOVÉ ARMATURY | Přírubová zpětná klapka (kulička) - série 07- DN 250; L=600mm | BRA.F7.100 | F7100250 | 71804
| 14. NEREZOVÉ A PŘÍRUBOVÉ ARMATURY | Přírubová zpětná klapka (kulička) - série 07- DN 300; L=700mm | BRA.F7.100 | F7100300 | 88503
| 14. NEREZOVÉ A PŘÍRUBOVÉ ARMATURY | Přírubová zpětná klapka (kulička) - série 07- DN 350; L=800mm | BRA.F7.100 | F7100350 | 161977
| 14. NEREZOVÉ A PŘÍRUBOVÉ ARMATURY | Přírubová zpětná klapka (kulička) - série 07- DN 400; L=900mm | BRA.F7.100 | F7100400 | 220657
| 14. NEREZOVÉ A PŘÍRUBOVÉ ARMATURY | Závitová zpětná klapka (kulička) - série 07 - 1"; L=118mm | BRA.T7.100 | T7100025 | 1837
| 14. NEREZOVÉ A PŘÍRUBOVÉ ARMATURY | Závitová zpětná klapka (kulička) - série 07 - 5/4"; L=135mm | BRA.T7.100 | T7100032 | 1970
| 14. NEREZOVÉ A PŘÍRUBOVÉ ARMATURY | Závitová zpětná klapka (kulička) - série 07 - 6/4"; L=138mm | BRA.T7.100 | T7100040 | 2138
| 14. NEREZOVÉ A PŘÍRUBOVÉ ARMATURY | Závitová zpětná klapka (kulička) - série 07 - 2"; L=166mm | BRA.T7.100 | T7100050 | 2772
| 14. NEREZOVÉ A PŘÍRUBOVÉ ARMATURY | Závitová zpětná klapka (kulička) - série 07 - 2 1/2"; L=198mm | BRA.T7.100 | T7100065 | 3974
| 14. NEREZOVÉ A PŘÍRUBOVÉ ARMATURY | Závitová zpětná klapka (kulička) - série 07 - 3"; L=236mm | BRA.T7.100 | T7100080 | 6179
| 14. NEREZOVÉ A PŘÍRUBOVÉ ARMATURY | Přírubová zpětná klapka - CLAPET - série 06 - DN 50; L=200mm | BRA.S6.101 | S6101050 | 4709
| 14. NEREZOVÉ A PŘÍRUBOVÉ ARMATURY | Přírubová zpětná klapka - CLAPET - série 06 - DN 65; L=240mm | BRA.S6.101 | S6101065 | 6279
| 14. NEREZOVÉ A PŘÍRUBOVÉ ARMATURY | Přírubová zpětná klapka - CLAPET - série 06 - DN 80; L=260mm | BRA.S6.101 | S6101080 | 7456
| 14. NEREZOVÉ A PŘÍRUBOVÉ ARMATURY | Přírubová zpětná klapka - CLAPET - série 06 - DN 100; L=300mm | BRA.S6.101 | S6101100 | 10203
| 14. NEREZOVÉ A PŘÍRUBOVÉ ARMATURY | Přírubová zpětná klapka - CLAPET - série 06 - DN 125; L=350mm | BRA.S6.101 | S6101125 | 13735
| 14. NEREZOVÉ A PŘÍRUBOVÉ ARMATURY | Přírubová zpětná klapka - CLAPET - série 06 - DN 150; L=400mm | BRA.S6.101 | S6101150 | 19229
| 14. NEREZOVÉ A PŘÍRUBOVÉ ARMATURY | Přírubová zpětná klapka - CLAPET - série 06 - DN 200; L=500mm | BRA.S6.101 | S6101200 | 31001
| 14. NEREZOVÉ A PŘÍRUBOVÉ ARMATURY | Přírubová zpětná klapka - CLAPET - série 06 - DN 250; L=600mm | BRA.S6.101 | S6101250 | 54939
| 14. NEREZOVÉ A PŘÍRUBOVÉ ARMATURY | Přírubová zpětná klapka - CLAPET - série 06 - DN 300; L=700mm | BRA.S6.101 | S6101300 | 78091
| 14. NEREZOVÉ A PŘÍRUBOVÉ ARMATURY | Zamezovač zpětného průtoku - DISCONNECTOR - série ECO 3F - DN 65; L=360mm *ABR* | BRA.ECO 3F | ECO3F065 | 70969
| 14. NEREZOVÉ A PŘÍRUBOVÉ ARMATURY | Zamezovač zpětného průtoku - DISCONNECTOR - série ECO 3F - DN 80; L=400mm *ABR* | BRA.ECO 3F | ECO3F080 | 87668
| 14. NEREZOVÉ A PŘÍRUBOVÉ ARMATURY | Zamezovač zpětného průtoku - DISCONNECTOR - série ECO 3F - DN 100; L=450mm *ABR* | BRA.ECO 3F | ECO3F100 | 118978
| 14. NEREZOVÉ A PŘÍRUBOVÉ ARMATURY | Zamezovač zpětného průtoku - DISCONNECTOR - série ECO 3F - DN 150; L=540mm *ABR* | BRA.ECO 3F | ECO3F150 | 187860
| 14. NEREZOVÉ A PŘÍRUBOVÉ ARMATURY | Předmontovaná sestava zamezovače zpětného průtoku - série ECO 3F - DN 65; L=742mm | BRA.ECO 3F RAMPA VS | RAMPAVS065 | 92969
| 14. NEREZOVÉ A PŘÍRUBOVÉ ARMATURY | Předmontovaná sestava zamezovače zpětného průtoku - série ECO 3F - DN 80; L=802mm | BRA.ECO 3F RAMPA VS | RAMPAVS080 | 114887
| 14. NEREZOVÉ A PŘÍRUBOVÉ ARMATURY | Předmontovaná sestava zamezovače zpětného průtoku - série ECO 3F - DN 100; L=904mm | BRA.ECO 3F RAMPA VS | RAMPAVS100 | 156133
| 14. NEREZOVÉ A PŘÍRUBOVÉ ARMATURY | Předmontovaná sestava zamezovače zpětného průtoku - série ECO 3F - DN 150; L=1132mm | BRA.ECO 3F RAMPA VS | RAMPAVS150 | 268431
| 14. NEREZOVÉ A PŘÍRUBOVÉ ARMATURY | Zamezovač zpětného průtoku - DISCONNECTOR - série ECO 3T - 1/2"; L=174mm *ABR* | BRA.ECO 3T | ECO3T012 | 13192
| 14. NEREZOVÉ A PŘÍRUBOVÉ ARMATURY | Zamezovač zpětného průtoku - DISCONNECTOR - série ECO 3T - 3/4"; L=258mm *ABR* | BRA.ECO 3T | ECO3T034 | 17116
| 14. NEREZOVÉ A PŘÍRUBOVÉ ARMATURY | Zamezovač zpětného průtoku - DISCONNECTOR - série ECO 3T - 1"; L=258mm *ABR* | BRA.ECO 3T | ECO3T100 | 17534
| 14. NEREZOVÉ A PŘÍRUBOVÉ ARMATURY | Zamezovač zpětného průtoku - DISCONNECTOR - série ECO 3T - 5/4"; L=357mm *ABR* | BRA.ECO 3T | ECO3T114 | 29849
| 14. NEREZOVÉ A PŘÍRUBOVÉ ARMATURY | Zamezovač zpětného průtoku - DISCONNECTOR - série ECO 3T - 6/4"; L=357mm *ABR* | BRA.ECO 3T | ECO3T112 | 30893
| 14. NEREZOVÉ A PŘÍRUBOVÉ ARMATURY | Zamezovač zpětného průtoku - DISCONNECTOR - série ECO 3T - 2"; L=428mm *ABR* | BRA.ECO 3T | ECO3T200 | 43834
| 14. NEREZOVÉ A PŘÍRUBOVÉ ARMATURY | Předmontovaná sestava zamezovače zpětného průtoku - série ECO 3T - 1/2"; L=335mm | BRA.ECO 3T RAMPA T | RAMPAT012 | 17742
| 14. NEREZOVÉ A PŘÍRUBOVÉ ARMATURY | Předmontovaná sestava zamezovače zpětného průtoku - série ECO 3T - 3/4"; L=448mm | BRA.ECO 3T RAMPA T | RAMPAT034 | 23086
| 14. NEREZOVÉ A PŘÍRUBOVÉ ARMATURY | Předmontovaná sestava zamezovače zpětného průtoku - série ECO 3T - 1"; L=479mm | BRA.ECO 3T RAMPA T | RAMPAT100 | 25215
| 14. NEREZOVÉ A PŘÍRUBOVÉ ARMATURY | Předmontovaná sestava zamezovače zpětného průtoku - série ECO 3T - 5/4"; L=623mm | BRA.ECO 3T RAMPA T | RAMPAT114 | 40118
| 14. NEREZOVÉ A PŘÍRUBOVÉ ARMATURY | Předmontovaná sestava zamezovače zpětného průtoku - série ECO 3T - 2"; L=781mm | BRA.ECO 3T RAMPA T | RAMPAT200 | 64874
| 14. NEREZOVÉ A PŘÍRUBOVÉ ARMATURY | Přírubový redukční ventil - série F15 - DN 50; L=230mm | BRA.F15.100 PN10/16 | F15100050 | 39676
| 14. NEREZOVÉ A PŘÍRUBOVÉ ARMATURY | Přírubový redukční ventil - série F15 - DN 65; L=290mm | BRA.F15.100 PN10/16 | F15100065 | 49595
| 14. NEREZOVÉ A PŘÍRUBOVÉ ARMATURY | Přírubový redukční ventil - série F15 - DN 80; L=310mm | BRA.F15.100 PN10/16 | F15100080 | 62086
| 14. NEREZOVÉ A PŘÍRUBOVÉ ARMATURY | Přírubový redukční ventil - série F15 - DN 100; L=350mm | BRA.F15.100 PN10/16 | F15100100 | 78985
| 14. NEREZOVÉ A PŘÍRUBOVÉ ARMATURY | Přírubový redukční ventil - série F15 - DN 125; L=400mm | BRA.F15.100 PN10/16 | F15100125 | 141070
| 14. NEREZOVÉ A PŘÍRUBOVÉ ARMATURY | Přírubový redukční ventil - série F15 - DN 150; L=450mm | BRA.F15.100 PN10/16 | F15100150 | 165316
| 14. NEREZOVÉ A PŘÍRUBOVÉ ARMATURY | Přírubový uzavírací a vyvažovací ventil - série EKOFLUX S - DN 40; Kvs 55,6m³/h | BRA.EKOFLUX S | EKOFLUX.S040 | 11522
| 14. NEREZOVÉ A PŘÍRUBOVÉ ARMATURY | Přírubový uzavírací a vyvažovací ventil - série EKOFLUX S - DN 50; Kvs 55,6m³/h | BRA.EKOFLUX S | EKOFLUX.S050 | 11522
| 14. NEREZOVÉ A PŘÍRUBOVÉ ARMATURY | Přírubový uzavírací a vyvažovací ventil - série EKOFLUX S - DN 65; Kvs 71,8m³/h | BRA.EKOFLUX S | EKOFLUX.S065 | 13058
| 14. NEREZOVÉ A PŘÍRUBOVÉ ARMATURY | Přírubový uzavírací a vyvažovací ventil - série EKOFLUX S - DN 80; Kvs 108,0m³/h | BRA.EKOFLUX S | EKOFLUX.S080 | 17283
| 14. NEREZOVÉ A PŘÍRUBOVÉ ARMATURY | Přírubový uzavírací a vyvažovací ventil - série EKOFLUX S - DN 100; Kvs 181,0m³/h | BRA.EKOFLUX S | EKOFLUX.S100 | 24004
| 14. NEREZOVÉ A PŘÍRUBOVÉ ARMATURY | Přírubový uzavírací a vyvažovací ventil - série EKOFLUX S - DN 125; Kvs 255,2m³/h | BRA.EKOFLUX S | EKOFLUX.S125 | 33798
| 14. NEREZOVÉ A PŘÍRUBOVÉ ARMATURY | Vyvažovací ventil EKOFLUX - 1/2"; Kvs 2,69 | BRA.EKOFLUX SVO | EKOFLUX.SVO015 | 1543
| 14. NEREZOVÉ A PŘÍRUBOVÉ ARMATURY | Vyvažovací ventil EKOFLUX - 3/4"; Kvs 5,08 | BRA.EKOFLUX SVO | EKOFLUX.SVO020 | 1769
| 14. NEREZOVÉ A PŘÍRUBOVÉ ARMATURY | Vyvažovací ventil EKOFLUX - 1"; Kvs 6,23 | BRA.EKOFLUX SVO | EKOFLUX.SVO025 | 2183
| 14. NEREZOVÉ A PŘÍRUBOVÉ ARMATURY | Vyvažovací ventil EKOFLUX - 5/4"; Kvs 13,78 | BRA.EKOFLUX SVO | EKOFLUX.SVO032 | 3387
| 14. NEREZOVÉ A PŘÍRUBOVÉ ARMATURY | Vyvažovací ventil EKOFLUX - 6/4"; Kvs 25,30 | BRA.EKOFLUX SVO | EKOFLUX.SVO040 | 4216
| 14. NEREZOVÉ A PŘÍRUBOVÉ ARMATURY | Vyvažovací ventil EKOFLUX - 2"; Kvs 47,19 | BRA.EKOFLUX SVO | EKOFLUX.SVO050 | 6022
| 14. NEREZOVÉ A PŘÍRUBOVÉ ARMATURY | Přírubový filtr - série 11.000 - DN 50; L=230mm | BRA.11.000 | 11000050 | 2839
| 14. NEREZOVÉ A PŘÍRUBOVÉ ARMATURY | Přírubový filtr - série 11.000 - DN 65; L=290mm | BRA.11.000 | 11000065 | 3993
| 14. NEREZOVÉ A PŘÍRUBOVÉ ARMATURY | Přírubový filtr - série 11.000- DN 80; L=310mm | BRA.11.000 | 11000080 | 5077
| 14. NEREZOVÉ A PŘÍRUBOVÉ ARMATURY | Přírubový filtr - série 11.000 - DN 100; L=350mm | BRA.11.000 | 11000100 | 7682
| 14. NEREZOVÉ A PŘÍRUBOVÉ ARMATURY | Přírubový filtr - série 11.000 - DN 125; L=400mm | BRA.11.000 | 11000125 | 9485
| 14. NEREZOVÉ A PŘÍRUBOVÉ ARMATURY | Přírubový filtr - série 11.000 - DN 150; L=480mm | BRA.11.000 | 11000150 | 14663
| 14. NEREZOVÉ A PŘÍRUBOVÉ ARMATURY | Přírubový filtr - série 11.000 - DN 200; L=600mm | BRA.11.000 | 11000200 | 23612
| 14. NEREZOVÉ A PŘÍRUBOVÉ ARMATURY | Přírubový filtr - série 11.000 - DN 250; L=730mm | BRA.11.000 | 11000250 | 39576
| 14. NEREZOVÉ A PŘÍRUBOVÉ ARMATURY | Přírubový filtr - série 11.000 - DN 300; L=850mm | BRA.11.000 | 11000300 | 60115
| 14. NEREZOVÉ A PŘÍRUBOVÉ ARMATURY | Přírubový filtr - série 11.000 - DN 350; L=980mm | BRA.11.000 | 11000350 | 100192
| 14. NEREZOVÉ A PŘÍRUBOVÉ ARMATURY | Přírubový filtr - série 11.000 - DN 400; L=1100mm | BRA.11.000 | 11000400 | 160307
| 14. NEREZOVÉ A PŘÍRUBOVÉ ARMATURY | Přírubový filtr s magnetem - série 11.000 M - DN 50; L=230mm | BRA.11.000 M | 11000050M | 4008
| 14. NEREZOVÉ A PŘÍRUBOVÉ ARMATURY | Přírubový filtr s magnetem - série 11.000 M - DN 65; L=290mm | BRA.11.000 M | 11000065M | 5143
| 14. NEREZOVÉ A PŘÍRUBOVÉ ARMATURY | Přírubový filtr s magnetem - série 11.000 M - DN 80; L=310mm | BRA.11.000 M | 11000080M | 7648
| 14. NEREZOVÉ A PŘÍRUBOVÉ ARMATURY | Přírubový filtr s magnetem - série 11.000 M - DN 100; L=350mm | BRA.11.000 M | 11000100M | 10253
| 14. NEREZOVÉ A PŘÍRUBOVÉ ARMATURY | Přírubový filtr s magnetem - série 11.000 M - DN 125; L=400mm | BRA.11.000 M | 11000125M | 12056
| 14. NEREZOVÉ A PŘÍRUBOVÉ ARMATURY | Přírubový filtr s magnetem - série 11.000 M - DN 150; L=480mm | BRA.11.000 M | 11000150M | 22377
| 14. NEREZOVÉ A PŘÍRUBOVÉ ARMATURY | Náhradní filtrační vložka - pro série BRA.11.000 a BRA11.000 M - DN 50 | BRA.11.000 FV | I020009CRI05F1C | 710
| 14. NEREZOVÉ A PŘÍRUBOVÉ ARMATURY | Náhradní filtrační vložka - pro série BRA.11.000 a BRA.11.000 M - DN 65 | BRA.11.000 FV | I025009CRI05F1C | 1044
| 14. NEREZOVÉ A PŘÍRUBOVÉ ARMATURY | Náhradní filtrační vložka - pro série BRA.11.000 a BRA.11.000 M - DN 80 | BRA.11.000 FV | I030009CRI05F1C | 1378
| 14. NEREZOVÉ A PŘÍRUBOVÉ ARMATURY | Náhradní filtrační vložka - pro série BRA.11.000 a BRA.11.000 M - DN 100 | BRA.11.000 FV | I040009CRI05F1C | 2088
| 14. NEREZOVÉ A PŘÍRUBOVÉ ARMATURY | Náhradní filtrační vložka - pro série BRA.11.000 a BRA.11.000 M - DN 125 | BRA.11.000 FV | I050009CRI05F1C | 2964
| 14. NEREZOVÉ A PŘÍRUBOVÉ ARMATURY | Náhradní filtrační vložka - pro série BRA.11.000 a BRA.11.000 M - DN 150 | BRA.11.000 FV | I060009CRI05F1C | 4258
| 14. NEREZOVÉ A PŘÍRUBOVÉ ARMATURY | Náhradní filtrační vložka - pro série BRA.11.000 a BRA.11.000 M - DN 200 | BRA.11.000 FV | I080009CRI05F1C | 9185
| 14. NEREZOVÉ A PŘÍRUBOVÉ ARMATURY | Náhradní filtrační vložka - pro série BRA.11.000 a BRA.11.000 M - DN 250 | BRA.11.000 FV | 100009CRI05F1C | 13317
| 14. NEREZOVÉ A PŘÍRUBOVÉ ARMATURY | Náhradní filtrační vložka - pro série BRA.11.000 a BRA.11.000 M - DN 300 | BRA.11.000 FV | 120009CRI05F1C | 20664
| 14. NEREZOVÉ A PŘÍRUBOVÉ ARMATURY | Náhradní filtrační vložka - pro série BRA.11.000 a BRA.11.000 M - DN 350 | BRA.11.000 FV | 140009CRI05F1C | 45921
| 14. NEREZOVÉ A PŘÍRUBOVÉ ARMATURY | Náhradní filtrační vložka - pro série BRA.11.000 a BRA.11.000 M - DN 400 | BRA.11.000 FV | 160009CRI05F1C | 50513
| 14. NEREZOVÉ A PŘÍRUBOVÉ ARMATURY | Filtr závitový nerez - pro série BRA.10.000 - 1/4"; L=65mm; PTFE | BRA.10.000 | 10000014 | 1014
| 14. NEREZOVÉ A PŘÍRUBOVÉ ARMATURY | Filtr závitový nerez - pro série BRA.10.000 - 3/8"; L=65mm; PTFE | BRA.10.000 | 10000038 | 1014
| 14. NEREZOVÉ A PŘÍRUBOVÉ ARMATURY | Filtr závitový nerez - pro série BRA.10.000 - 1/2"; L=65mm; PTFE | BRA.10.000 | 10000012 | 1014
| 14. NEREZOVÉ A PŘÍRUBOVÉ ARMATURY | Filtr závitový nerez - pro série BRA.10.000 - 3/4"; L=80mm; PTFE | BRA.10.000 | 10000034 | 1315
| 14. NEREZOVÉ A PŘÍRUBOVÉ ARMATURY | Filtr závitový nerez - pro série BRA.10.000 - 1"; L=90mm; PTFE | BRA.10.000 | 10000100 | 1954
| 14. NEREZOVÉ A PŘÍRUBOVÉ ARMATURY | Filtr závitový nerez - pro série BRA.10.000 - 5/4"; L=105mm; PTFE | BRA.10.000 | 10000114 | 2405
| 14. NEREZOVÉ A PŘÍRUBOVÉ ARMATURY | Filtr závitový nerez - pro série BRA.10.000 - 6/4"; L=120mm; PTFE | BRA.10.000 | 10000112 | 3156
| 14. NEREZOVÉ A PŘÍRUBOVÉ ARMATURY | Filtr závitový nerez - pro série BRA.10.000 - 2"; L=140mm; PTFE | BRA.10.000 | 10000200 | 4508
| 14. NEREZOVÉ A PŘÍRUBOVÉ ARMATURY | Filtr závitový nerez - pro série BRA.10.000 - 2 1/2"; L=167mm; PTFE | BRA.10.000 | 10000212 | 9393
| 14. NEREZOVÉ A PŘÍRUBOVÉ ARMATURY | Přírubový pryžový kompenzátor - série F8 - DN 32; L=93mm; EPDM | BRA.F8.500 | F8500032 | 1823
| 14. NEREZOVÉ A PŘÍRUBOVÉ ARMATURY | Přírubový pryžový kompenzátor - série F8 - DN 40; L=93mm; EPDM | BRA.F8.500 | F8500040 | 1823
| 14. NEREZOVÉ A PŘÍRUBOVÉ ARMATURY | Přírubový pryžový kompenzátor - série F8 - DN 50; L=99mm; EPDM | BRA.F8.500 | F8500050 | 1894
| 14. NEREZOVÉ A PŘÍRUBOVÉ ARMATURY | Přírubový pryžový kompenzátor - série F8 - DN 65; L=108mm; EPDM | BRA.F8.500 | F8500065 | 2209
| 14. NEREZOVÉ A PŘÍRUBOVÉ ARMATURY | Přírubový pryžový kompenzátor - série F8 - DN 80; L=116mm; EPDM | BRA.F8.500 | F8500080 | 2560
| 14. NEREZOVÉ A PŘÍRUBOVÉ ARMATURY | Přírubový pryžový kompenzátor - série F8 - DN 100; L=129mm; EPDM | BRA.F8.500 | F8500100 | 3121
| 14. NEREZOVÉ A PŘÍRUBOVÉ ARMATURY | Přírubový pryžový kompenzátor - série F8 - DN 125; L=142mm; EPDM | BRA.F8.500 | F8500125 | 4384
| 14. NEREZOVÉ A PŘÍRUBOVÉ ARMATURY | Přírubový pryžový kompenzátor - série F8 - DN 150; L=156mm; EPDM | BRA.F8.500 | F8500150 | 5365
| 14. NEREZOVÉ A PŘÍRUBOVÉ ARMATURY | Přírubový pryžový kompenzátor - série F8 - DN 200; L=177mm; EPDM | BRA.F8.500 | F8500200 | 8276
| 14. NEREZOVÉ A PŘÍRUBOVÉ ARMATURY | Přírubový pryžový kompenzátor - série F8 - DN 250; L=206mm; EPDM | BRA.F8.500 | F8500250 | 12624
| 14. NEREZOVÉ A PŘÍRUBOVÉ ARMATURY | Přírubový pryžový kompenzátor - série F8 - DN 300; L=217mm; EPDM | BRA.F8.500 | F8500300 | 15781
| 14. NEREZOVÉ A PŘÍRUBOVÉ ARMATURY | Přírubový pryžový kompenzátor - série F8 - DN 350; L=266mm; EPDM | BRA.F8.500 | F8500350 | 25950
| 14. NEREZOVÉ A PŘÍRUBOVÉ ARMATURY | Přírubový pryžový kompenzátor - série F8 - DN 400; L=266mm; EPDM | BRA.F8.500 | F8500400 | 31560
| 14. NEREZOVÉ A PŘÍRUBOVÉ ARMATURY | Přírubový pryžový kompenzátor - série F8 - DN 450; L=200mm; EPDM | BRA.F8.500 | F8500450 | 36820
| 14. NEREZOVÉ A PŘÍRUBOVÉ ARMATURY | Přírubový pryžový kompenzátor - série F8 - DN 500; L=200mm; EPDM | BRA.F8.500 | F8500500 | 50847
| 14. NEREZOVÉ A PŘÍRUBOVÉ ARMATURY | Přírubový pryžový kompenzátor - série F8 - DN 600; L=250mm; EPDM | BRA.F8.500 | F8500600 | 73641
| 14. NEREZOVÉ A PŘÍRUBOVÉ ARMATURY | Přírubový pryžový kompenzátor - s nerez přírubami - série F8 - DN 32; L=93mm; EPDM | BRA.F8.520 | F8520032 | 9818
| 14. NEREZOVÉ A PŘÍRUBOVÉ ARMATURY | Přírubový pryžový kompenzátor - s nerez přírubami - série F8 - DN 40; L=93mm; EPDM | BRA.F8.520 | F8520040 | 10870
| 14. NEREZOVÉ A PŘÍRUBOVÉ ARMATURY | Přírubový pryžový kompenzátor - s nerez přírubami - série F8 - DN 50; L=99mm; EPDM | BRA.F8.520 | F8520050 | 14729
| 14. NEREZOVÉ A PŘÍRUBOVÉ ARMATURY | Přírubový pryžový kompenzátor - s nerez přírubami - série F8 - DN 65; L=108mm; EPDM | BRA.F8.520 | F8520065 | 17534
| 14. NEREZOVÉ A PŘÍRUBOVÉ ARMATURY | Přírubový pryžový kompenzátor - s nerez přírubami - série F8 - DN 80; L=116mm; EPDM | BRA.F8.520 | F8520080 | 21041
| 14. NEREZOVÉ A PŘÍRUBOVÉ ARMATURY | Přírubový pryžový kompenzátor - s nerez přírubami - série F8 - DN 100; L=129mm; EPDM | BRA.F8.520 | F8520100 | 25599
| 14. NEREZOVÉ A PŘÍRUBOVÉ ARMATURY | Přírubový pryžový kompenzátor - s nerez přírubami - série F8 - DN 125; L=142mm; EPDM | BRA.F8.520 | F8520125 | 32612
| 14. NEREZOVÉ A PŘÍRUBOVÉ ARMATURY | Přírubový pryžový kompenzátor - s nerez přírubami - série F8 - DN 150; L=156mm; EPDM | BRA.F8.520 | F8520150 | 40328
| 14. NEREZOVÉ A PŘÍRUBOVÉ ARMATURY | Přírubový pryžový kompenzátor - s nerez přírubami - série F8 - DN 200; L=177mm; EPDM | BRA.F8.520 | F8520200 | 59614
| 14. NEREZOVÉ A PŘÍRUBOVÉ ARMATURY | Přírubový pryžový kompenzátor - s nerez přírubami - série F8 - DN 250; L=206mm; EPDM | BRA.F8.520 | F8520250 | 87668
| 14. NEREZOVÉ A PŘÍRUBOVÉ ARMATURY | Přírubový pryžový kompenzátor - s nerez přírubami - série F8 - DN 300; L=217mm; EPDM | BRA.F8.520 | F8520300 | 112215
| 14. NEREZOVÉ A PŘÍRUBOVÉ ARMATURY | Vymezovací tyče - pro přírubové kompenzátory - série F8 - DN 32 | BRA.F8.KIT | F8KIT032 | 1753
| 14. NEREZOVÉ A PŘÍRUBOVÉ ARMATURY | Vymezovací tyče - pro přírubové kompenzátory - série F8 - DN 40 | BRA.F8.KIT | F8KIT040 | 1753
| 14. NEREZOVÉ A PŘÍRUBOVÉ ARMATURY | Vymezovací tyče - pro přírubové kompenzátory - série F8 - DN 50 | BRA.F8.KIT | F8KIT050 | 2104
| 14. NEREZOVÉ A PŘÍRUBOVÉ ARMATURY | Vymezovací tyče - pro přírubové kompenzátory - série F8 - DN 65 | BRA.F8.KIT | F8KIT065 | 2104
| 14. NEREZOVÉ A PŘÍRUBOVÉ ARMATURY | Vymezovací tyče - pro přírubové kompenzátory - série F8 - DN 80 | BRA.F8.KIT | F8KIT080 | 2455
| 14. NEREZOVÉ A PŘÍRUBOVÉ ARMATURY | Vymezovací tyče - pro přírubové kompenzátory - série F8 - DN 100 | BRA.F8.KIT | F8KIT100 | 2455
| 14. NEREZOVÉ A PŘÍRUBOVÉ ARMATURY | Vymezovací tyče - pro přírubové kompenzátory - série F8 - DN 125 | BRA.F8.KIT | F8KIT125 | 2981
| 14. NEREZOVÉ A PŘÍRUBOVÉ ARMATURY | Vymezovací tyče - pro přírubové kompenzátory - série F8 - DN 150 | BRA.F8.KIT | F8KIT150 | 2981
| 14. NEREZOVÉ A PŘÍRUBOVÉ ARMATURY | Vymezovací tyče - pro přírubové kompenzátory - série F8 - DN 200 | BRA.F8.KIT | F8KIT200 | 3332
| 14. NEREZOVÉ A PŘÍRUBOVÉ ARMATURY | Přírubový pryžový kompenzátor - série F8 - DN 32; L=93mm; NBR | BRA.F8.100 | F8100032 | 2139
| 14. NEREZOVÉ A PŘÍRUBOVÉ ARMATURY | Přírubový pryžový kompenzátor - série F8 - DN 40; L=93mm; NBR | BRA.F8.100 | F8100040 | 2139
| 14. NEREZOVÉ A PŘÍRUBOVÉ ARMATURY | Přírubový pryžový kompenzátor - série F8 - DN 50; L=99mm; NBR | BRA.F8.100 | F8100050 | 2139
| 14. NEREZOVÉ A PŘÍRUBOVÉ ARMATURY | Přírubový pryžový kompenzátor - série F8 - DN 65; L=108mm; NBR | BRA.F8.100 | F8100065 | 2736
| 14. NEREZOVÉ A PŘÍRUBOVÉ ARMATURY | Přírubový pryžový kompenzátor - série F8 - DN 80; L=116mm; NBR | BRA.F8.100 | F8100080 | 2946
| 14. NEREZOVÉ A PŘÍRUBOVÉ ARMATURY | Přírubový pryžový kompenzátor - série F8 - DN 100; L=129mm; NBR | BRA.F8.100 | F8100100 | 3647
| 14. NEREZOVÉ A PŘÍRUBOVÉ ARMATURY | Přírubový pryžový kompenzátor - série F8 - DN 125; L=142mm; NBR | BRA.F8.100 | F8100125 | 5190
| 14. NEREZOVÉ A PŘÍRUBOVÉ ARMATURY | Přírubový pryžový kompenzátor - série F8 - DN 150; L=156mm; NBR | BRA.F8.100 | F8100150 | 6663
| 14. NEREZOVÉ A PŘÍRUBOVÉ ARMATURY | Přírubový pryžový kompenzátor - série F8 - DN 200; L=177mm; NBR | BRA.F8.100 | F8100200 | 9818
| 14. NEREZOVÉ A PŘÍRUBOVÉ ARMATURY | Přírubový pryžový kompenzátor - série F8 - DN 250; L=206mm; NBR | BRA.F8.100 | F8100250 | 15079
| 14. NEREZOVÉ A PŘÍRUBOVÉ ARMATURY | Přírubový pryžový kompenzátor - série F8 - DN 300; L=217mm; NBR | BRA.F8.100 | F8100300 | 18235
| 14. NEREZOVÉ A PŘÍRUBOVÉ ARMATURY | Přírubový pryžový kompenzátor - série F8 - DN 350; L=266mm; NBR | BRA.F8.100 | F8100350 | 29807
| 14. NEREZOVÉ A PŘÍRUBOVÉ ARMATURY | Přírubový pryžový kompenzátor - série F8 - DN 400; L=266mm; NBR | BRA.F8.100 | F8100400 | 36820
| 14. NEREZOVÉ A PŘÍRUBOVÉ ARMATURY | Přírubový pryžový kompenzátor - série F8 - DN 450; L=200mm; NBR | BRA.F8.100 | F8100450 | 43133
| 14. NEREZOVÉ A PŘÍRUBOVÉ ARMATURY | Přírubový pryžový kompenzátor - série F8 - DN 500; L=200mm; NBR | BRA.F8.100 | F8100500 | 58913
| 14. NEREZOVÉ A PŘÍRUBOVÉ ARMATURY | Přírubový pryžový kompenzátor - série F8 - DN 600; L=250mm; NBR | BRA.F8.100 | F8100600 | 82408
| 14. NEREZOVÉ A PŘÍRUBOVÉ ARMATURY | Závitový pryžový kompenzátor - série T8 - 3/4"; L=165mm; EPDM | BRA.T8.500 | T8500020 | 982
| 14. NEREZOVÉ A PŘÍRUBOVÉ ARMATURY | Závitový pryžový kompenzátor - série T8 - 1"; L=175mm; EPDM | BRA.T8.500 | T8500025 | 1052
| 14. NEREZOVÉ A PŘÍRUBOVÉ ARMATURY | Závitový pryžový kompenzátor - série T8 - 5/4"; L=186mm; EPDM | BRA.T8.500 | T8500032 | 1122
| 14. NEREZOVÉ A PŘÍRUBOVÉ ARMATURY | Závitový pryžový kompenzátor - série T8 - 6/4"; L=186mm; EPDM | BRA.T8.500 | T8500040 | 1298
| 14. NEREZOVÉ A PŘÍRUBOVÉ ARMATURY | Závitový pryžový kompenzátor - série T8 - 2"; L=200mm; EPDM | BRA.T8.500 | T8500050 | 1613
| 14. NEREZOVÉ A PŘÍRUBOVÉ ARMATURY | Závitový pryžový kompenzátor - série T8 - 2 1/2"; L=218mm; EPDM | BRA.T8.500 | T8500065 | 2560
| 14. NEREZOVÉ A PŘÍRUBOVÉ ARMATURY | Závitový pryžový kompenzátor - série T8 - 3"; L=260mm; EPDM | BRA.T8.500 | T8500080 | 3577
| 14. NEREZOVÉ A PŘÍRUBOVÉ ARMATURY | Vibrace tlumící mezikus - série W8 - DN 20; L=70mm; EPDM | BRA.W8.500 | W8500020 | 3156
| 14. NEREZOVÉ A PŘÍRUBOVÉ ARMATURY | Vibrace tlumící mezikus - série W8 - DN 25; L=70mm; EPDM | BRA.W8.500 | W8500025 | 3401
| 14. NEREZOVÉ A PŘÍRUBOVÉ ARMATURY | Vibrace tlumící mezikus - série W8 - DN 32; L=70mm; EPDM | BRA.W8.500 | W8500032 | 3857
| 14. NEREZOVÉ A PŘÍRUBOVÉ ARMATURY | Vibrace tlumící mezikus - série W8 - DN 40; L=70mm; EPDM | BRA.W8.500 | W8500040 | 4208
| 14. NEREZOVÉ A PŘÍRUBOVÉ ARMATURY | Vibrace tlumící mezikus - série W8 - DN 50; L=70mm; EPDM | BRA.W8.500 | W8500050 | 4909
| 14. NEREZOVÉ A PŘÍRUBOVÉ ARMATURY | Vibrace tlumící mezikus - série W8 - DN 65; L=70mm; EPDM | BRA.W8.500 | W8500065 | 5786
| 14. NEREZOVÉ A PŘÍRUBOVÉ ARMATURY | Vibrace tlumící mezikus - série W8 - DN 80; L=70mm; EPDM | BRA.W8.500 | W8500080 | 6488
| 14. NEREZOVÉ A PŘÍRUBOVÉ ARMATURY | Vibrace tlumící mezikus - série W8 - DN 100; L=70mm; EPDM | BRA.W8.500 | W8500100 | 8416
| 14. NEREZOVÉ A PŘÍRUBOVÉ ARMATURY | Vibrace tlumící mezikus - série W8 - DN 125; L=70mm; EPDM | BRA.W8.500 | W8500125 | 9293
| 14. NEREZOVÉ A PŘÍRUBOVÉ ARMATURY | Vibrace tlumící mezikus - série W8 - DN 150; L=70mm; EPDM | BRA.W8.500 | W8500150 | 11922
| 14. NEREZOVÉ A PŘÍRUBOVÉ ARMATURY | Vibrace tlumící mezikus - série W8 - DN 200; L=90mm; EPDM | BRA.W8.500 | W8500200 | 15079
| 15. NÁŘADÍ A OCHRANNÉ POMŮCKY | Elektrohydraulický lis - akumulátorový - 12V; 2,0Ah; bez čelistí | IVAR.ACO 103 BT | 4860580-50 | 34466
| 15. NÁŘADÍ A OCHRANNÉ POMŮCKY | Elektrohydraulický lis - akumulátorový - 12V; 2,0Ah; včetně čelistí M | IVAR.ACO 103 BT SET M | 45833-320 | 56586
| 15. NÁŘADÍ A OCHRANNÉ POMŮCKY | Elektrohydraulický lis - akumulátorový - 12V; 2,0Ah; včetně čelistí B | IVAR.ACO 103 BT SET B | 45848-320 | 53096
| 15. NÁŘADÍ A OCHRANNÉ POMŮCKY | Akumulátor Li-Ion - 12V; 2,0Ah Li-Ion; pro IVAR.ACO 103 BT | IVAR.PRISLUSENSTVI | 18366-50 | 3341
| 15. NÁŘADÍ A OCHRANNÉ POMŮCKY | Akumulátor Li-Ion - 12V; 4,0Ah Li-Ion; pro IVAR.ACO 103 BT | IVAR.PRISLUSENSTVI | 18367-50 | 5077
| 15. NÁŘADÍ A OCHRANNÉ POMŮCKY | Nabíječka - 230V; pro IVAR.ACO 103 BT | IVAR.PRISLUSENSTVI | 17662-50 | 3634
novinka | 15. NÁŘADÍ A OCHRANNÉ POMŮCKY | Elektrohydraulický lis - akumulátorový - 18V; 5,0Ah | IVAR.ACO 32 | 5196980-50 | 54113
| 15. NÁŘADÍ A OCHRANNÉ POMŮCKY | Lisovací čelist PB1-M - M15;15mm | IVAR.PB1-M | 48044-50 | 4220
| 15. NÁŘADÍ A OCHRANNÉ POMŮCKY | Lisovací čelist PB1-M - M18;18mm | IVAR.PB1-M | 48045-50 | 4220
| 15. NÁŘADÍ A OCHRANNÉ POMŮCKY | Lisovací čelist PB1-M - M22;22mm | IVAR.PB1-M | 48046-50 | 4220
| 15. NÁŘADÍ A OCHRANNÉ POMŮCKY | Lisovací čelist PB1-M - M28;28mm | IVAR.PB1-M | 48047-50 | 4220
| 15. NÁŘADÍ A OCHRANNÉ POMŮCKY | Lisovací čelist PB1-M - M35;35mm | IVAR.PB1-M | 48048-50 | 5240
| 15. NÁŘADÍ A OCHRANNÉ POMŮCKY | Lisovací čelist PB1-B - B16;16mm | IVAR.PB1-B | 46460-50 | 3869
| 15. NÁŘADÍ A OCHRANNÉ POMŮCKY | Lisovací čelist PB1-B - B20;20mm | IVAR.PB1-B | 46462-50 | 3869
| 15. NÁŘADÍ A OCHRANNÉ POMŮCKY | Lisovací čelist PB1-B - B26;26mm | IVAR.PB1-B | 46463-50 | 3869
| 15. NÁŘADÍ A OCHRANNÉ POMŮCKY | Lisovací čelist PB1-B - B32;32mm | IVAR.PB1-B | 46464-50 | 3869
| 15. NÁŘADÍ A OCHRANNÉ POMŮCKY | Elektrohydraulický lis - akumulátorový - 18V; 5,0Ah; bez čelistí | IVAR.ACO 203 XL BT | 4717880-50 | 71250
| 15. NÁŘADÍ A OCHRANNÉ POMŮCKY | Akumulátor Li-Ion - 18V; 1,5Ah Li-Ion; pro IVAR.ACO 203 XL BT | IVAR.PRISLUSENSTVI | 18368-50 | 5277
| 15. NÁŘADÍ A OCHRANNÉ POMŮCKY | Akumulátor Li-Ion - 18V; 3,0Ah Li-Ion; pro IVAR.ACO 203 XL BT | IVAR.PRISLUSENSTVI | 18100-50 | 10573
| 15. NÁŘADÍ A OCHRANNÉ POMŮCKY | Nabíječka - 230V; pro IVAR.ACO 203 XL BT | IVAR.PRISLUSENSTVI | 18461-50 | 4397
| 15. NÁŘADÍ A OCHRANNÉ POMŮCKY | Lisovací čelist PB2-M - M15;15mm | IVAR.PB2-M | 47570-50 | 4199
| 15. NÁŘADÍ A OCHRANNÉ POMŮCKY | Lisovací čelist PB2-M - M18;18mm | IVAR.PB2-M | 47571-50 | 4199
| 15. NÁŘADÍ A OCHRANNÉ POMŮCKY | Lisovací čelist PB2-M - M22;22mm | IVAR.PB2-M | 47572-50 | 4237
| 15. NÁŘADÍ A OCHRANNÉ POMŮCKY | Lisovací čelist PB2-M - M28;28mm | IVAR.PB2-M | 47573-50 | 4237
| 15. NÁŘADÍ A OCHRANNÉ POMŮCKY | Lisovací čelist PB2-M - M35;35mm | IVAR.PB2-M | 47574-50 | 4286
| 15. NÁŘADÍ A OCHRANNÉ POMŮCKY | Lisovací čelist PB2-B - B16;16mm | IVAR.PB2-B | 46791-50 | 4747
| 15. NÁŘADÍ A OCHRANNÉ POMŮCKY | Lisovací čelist PB2-B - B20;20mm | IVAR.PB2-B | 46792-50 | 4747
| 15. NÁŘADÍ A OCHRANNÉ POMŮCKY | Lisovací čelist PB2-B - B26;26mm | IVAR.PB2-B | 46793-50 | 4747
| 15. NÁŘADÍ A OCHRANNÉ POMŮCKY | Lisovací čelist PB2-B - B32;32mm | IVAR.PB2-B | 46794-50 | 4747
| 15. NÁŘADÍ A OCHRANNÉ POMŮCKY | Lisovací čelist PB4-M - M42 | IVAR.PB4-M | 48585-50 | 20046
| 15. NÁŘADÍ A OCHRANNÉ POMŮCKY | Lisovací čelist PB4-M - M54 | IVAR.PB4-M | 48633-50 | 20046
| 15. NÁŘADÍ A OCHRANNÉ POMŮCKY | Lisovací čelist PB4-M - M76,1 | IVAR.PB4-M | 48636-50 | 32707
| 15. NÁŘADÍ A OCHRANNÉ POMŮCKY | Lisovací čelist PB4-M - M88,9 | IVAR.PB4-M | 48637-50 | 32707
| 15. NÁŘADÍ A OCHRANNÉ POMŮCKY | Lisovací čelist PB4-M - M108 | IVAR.PB4-M | 48638-50 | 37689
| 15. NÁŘADÍ A OCHRANNÉ POMŮCKY | Mezičelist - pro M42-M54 | IVAR.ZB 203-M | 47587-50 | 5745
| 15. NÁŘADÍ A OCHRANNÉ POMŮCKY | Mezičelist - pro M76,1-M88,9-M108 | IVAR.ZB 221-M | 47948-50 | 19460
| 15. NÁŘADÍ A OCHRANNÉ POMŮCKY | Mezičelist - pro M108 | IVAR.ZB 222-M | 47949-50 | 19460
| 15. NÁŘADÍ A OCHRANNÉ POMŮCKY | Elektrohydraulický lis - 230V; 21,6V; 2,5Ah; bez čelistí | IVAR.MINI-PRESS 22V ACC | 578014 | 43407
| 15. NÁŘADÍ A OCHRANNÉ POMŮCKY | Akumulátor Li-Ion - 21,6V; 2,5Ah; pro IVAR.MINI-PRESS | IVAR.PRISLUSENSTVI | 571571 | 5996
| 15. NÁŘADÍ A OCHRANNÉ POMŮCKY | Síťový zdroj - 230V; 21,6V; pro IVAR.MINI-PRESS | IVAR.PRISLUSENSTVI | 571567 | 12342
| 15. NÁŘADÍ A OCHRANNÉ POMŮCKY | Elektrohydraulický lis - síťový provoz - s nuceným chodem - 230V | IVAR.POWER-PRESS ACC | 577010 | 38564
| 15. NÁŘADÍ A OCHRANNÉ POMŮCKY | Lisovací čelist MINI - B16/16mm | IVAR.MINI B | 578468 | 4159
| 15. NÁŘADÍ A OCHRANNÉ POMŮCKY | Lisovací čelist MINI - B18/18mm | IVAR.MINI B | 578470 | 4159
| 15. NÁŘADÍ A OCHRANNÉ POMŮCKY | Lisovací čelist MINI - B20/20mm | IVAR.MINI B | 578472 | 4159
| 15. NÁŘADÍ A OCHRANNÉ POMŮCKY | Lisovací čelist MINI - B26/26mm | IVAR.MINI B | 578474 | 4159
| 15. NÁŘADÍ A OCHRANNÉ POMŮCKY | Lisovací čelist MINI - B32/32mm | IVAR.MINI B | 578476 | 4159
| 15. NÁŘADÍ A OCHRANNÉ POMŮCKY | Lisovací čelist MINI - M15/15mm | IVAR.MINI M | 578312 | 3591
| 15. NÁŘADÍ A OCHRANNÉ POMŮCKY | Lisovací čelist MINI - M18/18mm | IVAR.MINI M | 578314 | 3591
| 15. NÁŘADÍ A OCHRANNÉ POMŮCKY | Lisovací čelist MINI - M22/22mm | IVAR.MINI M | 578316 | 3591
| 15. NÁŘADÍ A OCHRANNÉ POMŮCKY | Lisovací čelist MINI - M28/28mm | IVAR.MINI M | 578318 | 3591
| 15. NÁŘADÍ A OCHRANNÉ POMŮCKY | Lisovací čelist MINI - M35/35mm | IVAR.MINI M | 578390 | 3825
| 15. NÁŘADÍ A OCHRANNÉ POMŮCKY | Lisovací čelist MINI - TH17/17mm | IVAR.MINI TH | 578354 | 4326
| 15. NÁŘADÍ A OCHRANNÉ POMŮCKY | Lisovací čelist B - B16/16mm | IVAR.CEL B | 570850 | 4593
| 15. NÁŘADÍ A OCHRANNÉ POMŮCKY | Lisovací čelist B - B18/18mm | IVAR.CEL B | 570855 | 4593
| 15. NÁŘADÍ A OCHRANNÉ POMŮCKY | Lisovací čelist B - B20/20mm | IVAR.CEL B | 570860 | 4593
| 15. NÁŘADÍ A OCHRANNÉ POMŮCKY | Lisovací čelist B - B26/26mm | IVAR.CEL B | 570870 | 4593
| 15. NÁŘADÍ A OCHRANNÉ POMŮCKY | Lisovací čelist B - B32/32mm | IVAR.CEL B | 570880 | 4593
| 15. NÁŘADÍ A OCHRANNÉ POMŮCKY | Lisovací čelist F - F16/16mm | IVAR.CEL F | 570715 | 4877
| 15. NÁŘADÍ A OCHRANNÉ POMŮCKY | Lisovací čelist F - F18/18mm | IVAR.CEL F | 570720 | 4877
| 15. NÁŘADÍ A OCHRANNÉ POMŮCKY | Lisovací čelist F - F20/20mm | IVAR.CEL F | 570725 | 4877
| 15. NÁŘADÍ A OCHRANNÉ POMŮCKY | Lisovací čelist F - F26/26mm | IVAR.CEL F | 570730 | 4877
| 15. NÁŘADÍ A OCHRANNÉ POMŮCKY | Lisovací čelist F - F32/32mm | IVAR.CEL F | 570735 | 4877
| 15. NÁŘADÍ A OCHRANNÉ POMŮCKY | Lisovací čelist F - F40/40mm | IVAR.CEL F | 570742 | 6063
| 15. NÁŘADÍ A OCHRANNÉ POMŮCKY | Lisovací čelist F - F50/50mm | IVAR.CEL F | 570745 | 9186
| 15. NÁŘADÍ A OCHRANNÉ POMŮCKY | Lisovací čelist F - F63/63mm | IVAR.CEL F | 572385 | 19090
| 15. NÁŘADÍ A OCHRANNÉ POMŮCKY | Lisovací čelist F - F75/75mm | IVAR.CEL F | 572830 | 18271
| 15. NÁŘADÍ A OCHRANNÉ POMŮCKY | Mezičelist - pro čelist F75 | IVAR.MC Z4 | 572801 | 9319
| 15. NÁŘADÍ A OCHRANNÉ POMŮCKY | Lisovací čelist TH - TH17/17mm | IVAR.TH 17 | 570462 | 4676
| 15. NÁŘADÍ A OCHRANNÉ POMŮCKY | Lisovací čelist M - M15/15mm | IVAR.CEL M | 570110 | 3724
| 15. NÁŘADÍ A OCHRANNÉ POMŮCKY | Lisovací čelist M - M18/18mm | IVAR.CEL M | 570120 | 3724
| 15. NÁŘADÍ A OCHRANNÉ POMŮCKY | Lisovací čelist M - M22/22mm | IVAR.CEL M | 570130 | 3724
| 15. NÁŘADÍ A OCHRANNÉ POMŮCKY | Lisovací čelist M - M28/28mm | IVAR.CEL M | 570140 | 3724
| 15. NÁŘADÍ A OCHRANNÉ POMŮCKY | Lisovací čelist M - M35/35mm | IVAR.CEL M | 570150 | 3724
| 15. NÁŘADÍ A OCHRANNÉ POMŮCKY | Lisovací čelist M - M42/42mm | IVAR.CEL M | 572706 | 18856
| 15. NÁŘADÍ A OCHRANNÉ POMŮCKY | Lisovací čelist M - M54/54mm | IVAR.CEL M | 572708 | 18856
| 15. NÁŘADÍ A OCHRANNÉ POMŮCKY | Mezičelist - pro čelist M42-M54 | IVAR.MC Z2 | 572795 | 4342
| 15. NÁŘADÍ A OCHRANNÉ POMŮCKY | Nůžky - do pr. 35 mm | IVAR.ROS P 35 A | 291220 | 2296
| 15. NÁŘADÍ A OCHRANNÉ POMŮCKY | Náhradní břit | IVAR.ROS | 291221 | 1186
| 15. NÁŘADÍ A OCHRANNÉ POMŮCKY | Kolečkový řezák vícevrstvých trubek - pr. 10-63mm | IVAR.RE | 290000 | 5061
| 15. NÁŘADÍ A OCHRANNÉ POMŮCKY | Kolečkový řezák vícevrstvých trubek - pr. 50-110mm | IVAR.RE | 290100 | 7115
| 15. NÁŘADÍ A OCHRANNÉ POMŮCKY | Náhradní kolečko řezáku - pr. 16-63mm | IVAR.NKRE | 290016 | 683
| 15. NÁŘADÍ A OCHRANNÉ POMŮCKY | Náhradní kolečko řezáku - pr. 50-110mm | IVAR.NKRE | 290116 | 828
| 15. NÁŘADÍ A OCHRANNÉ POMŮCKY | Řezák trubek CU-INOX - pr. 3-42mm | IVAR.RAS CU-INOX | 113330 | 1962
| 15. NÁŘADÍ A OCHRANNÉ POMŮCKY | Řezák trubek CU-INOX - pr. 6-64mm | IVAR.RAS CU-INOX | 113400 | 5709
| 15. NÁŘADÍ A OCHRANNÉ POMŮCKY | Řezák trubek CU-INOX - pr. 64-120mm | IVAR.RAS CU-INOX | 113500 | 9436
| 15. NÁŘADÍ A OCHRANNÉ POMŮCKY | Náhradní kolečko řezáku - pr. 3-120mm | IVAR.NK RAS | 113210 | 418
| 15. NÁŘADÍ A OCHRANNÉ POMŮCKY | Nůžky - pro potrubí PE-X a ALPEX - 12-20mm | IVAR.NUF | 1285630 | 924
| 15. NÁŘADÍ A OCHRANNÉ POMŮCKY | Sada odhrotovacích-kalibračních trnů - KIT | IVAR.UNIK | 79000250 | 3155
| 15. NÁŘADÍ A OCHRANNÉ POMŮCKY | Kalibrační trn - nástavec pr. 16mm | IVAR.UNIK | 7900025016 | 520
| 15. NÁŘADÍ A OCHRANNÉ POMŮCKY | Kalibrační trn - nástavec pr. 18mm | IVAR.UNIK | 7900025018 | 520
| 15. NÁŘADÍ A OCHRANNÉ POMŮCKY | Kalibrační trn - nástavec pr. 20mm | IVAR.UNIK | 7900025020 | 527
| 15. NÁŘADÍ A OCHRANNÉ POMŮCKY | Kalibrační trn - nástavec pr. 26mm | IVAR.UNIK | 7900025026 | 565
| 15. NÁŘADÍ A OCHRANNÉ POMŮCKY | Kalibrační trn - nástavec pr. 32mm | IVAR.UNIK | 7900025032 | 654
| 15. NÁŘADÍ A OCHRANNÉ POMŮCKY | Odhrotovač - UNI - pr. 16-20-26-32mm | IVAR.UNI | 79000213 | 1396
| 15. NÁŘADÍ A OCHRANNÉ POMŮCKY | Odhrotovač - pr. 40mm | IVAR.OHV | 79040218 | 789
| 15. NÁŘADÍ A OCHRANNÉ POMŮCKY | Odhrotovač - pr. 50mm | IVAR.OHV | 79050218 | 992
| 15. NÁŘADÍ A OCHRANNÉ POMŮCKY | Odhrotovač - pr. 63mm | IVAR.OHV | 79063218 | 1303
| 15. NÁŘADÍ A OCHRANNÉ POMŮCKY | Odhrotovač - pr. 75mm | IVAR.OHV | 79075218 | 1892
| 15. NÁŘADÍ A OCHRANNÉ POMŮCKY | Odhrotovač CU-INOX - 8-35mm | IVAR.REG 8-35 | 113825 | 1954
| 15. NÁŘADÍ A OCHRANNÉ POMŮCKY | Odhrotovač CU-INOX - 10-54mm | IVAR.REG 10-54 | 113830 | 2205
| 15. NÁŘADÍ A OCHRANNÉ POMŮCKY | Odhrotovač CU-INOX - 10-54mm; připojitelný ke stroji REMS CENTO | IVAR.REG 10-54 E | 113835 | 4209
| 15. NÁŘADÍ A OCHRANNÉ POMŮCKY | Ohýbačka trubek ALPEX - 16mm; 20mm | IVAR.OHF | 79100630 | 16719
| 15. NÁŘADÍ A OCHRANNÉ POMŮCKY | Ohýbačka - na potrubí ALPEX - 16-18-20-26-32mm; ruční | IVAR.SWING SET | 153023 | 18205
| 15. NÁŘADÍ A OCHRANNÉ POMŮCKY | Ohýbačka - na potrubí ALPEX - 16-18-20-26-32mm; hydraulický | IVAR.HYDRO SWING SET | 153523 | 22797
| 15. NÁŘADÍ A OCHRANNÉ POMŮCKY | Ohýbačka - na potrubí ALPEX - 40-50-63mm; hydraulický | IVAR.PYTHON SET | 590022 | 55168
| 15. NÁŘADÍ A OCHRANNÉ POMŮCKY | Ohýbací segment - 16mm pro IVAR.SWING SET/HYDRO SWING SET | IVAR.SWING | 153180 | 1122
| 15. NÁŘADÍ A OCHRANNÉ POMŮCKY | Ohýbací segment - 18mm pro IVAR.SWING SET/HYDRO SWING SET | IVAR.SWING | 153190 | 1122
| 15. NÁŘADÍ A OCHRANNÉ POMŮCKY | Ohýbací segment - 20mm; pro IVAR.SWING SET/HYDRO SWING SET | IVAR.SWING | 153195 | 1122
| 15. NÁŘADÍ A OCHRANNÉ POMŮCKY | Ohýbací segment - 26mm; pro IVAR.SWING SET/HYDRO SWING SET | IVAR.SWING | 153205 | 1122
| 15. NÁŘADÍ A OCHRANNÉ POMŮCKY | Ohýbací segment - 32mm; pro IVAR.SWING SET/HYDRO SWING SET | IVAR.SWING | 153210 | 2116
| 15. NÁŘADÍ A OCHRANNÉ POMŮCKY | Ohýbací segment - 40mm; pro IVAR.PYTHON SET | IVAR.PYTHON | 590058 | 2736
| 15. NÁŘADÍ A OCHRANNÉ POMŮCKY | Ohýbací segment - 50mm; pro IVAR.PYTHON SET | IVAR.PYTHON | 590059 | 3741
| 15. NÁŘADÍ A OCHRANNÉ POMŮCKY | Ohýbací segment - 63mm; pro IVAR.PYTHON SET | IVAR.PYTHON | 590060 | 5249
| 15. NÁŘADÍ A OCHRANNÉ POMŮCKY | Ohýbací segment - 75mm; pro IVAR.PYTHON SET | IVAR.PYTHON | 590063 | 24539
| 15. NÁŘADÍ A OCHRANNÉ POMŮCKY | Stojan - pro IVAR.PYTHON | IVAR.PRISLUSENSTVI | 590150 | 6787
| 15. NÁŘADÍ A OCHRANNÉ POMŮCKY | Ohýbačka - na potrubí z uhlíkové a nerezové oceli - 15-18-22-28mm; 230V | IVAR.CURVO SET | 580036 | 66739
| 15. NÁŘADÍ A OCHRANNÉ POMŮCKY | Ohýbačka - bez segmentů; 230V | IVAR.CURVO | 580000 | 35424
| 15. NÁŘADÍ A OCHRANNÉ POMŮCKY | Ohýbačka - bez segmentů; 230V | IVAR.CURVO 50 | 580110 | 118500
| 15. NÁŘADÍ A OCHRANNÉ POMŮCKY | Ohýbací segment - 15mm; pro IVAR.CURVO/CURVO 50 | IVAR.CURVO | 581430 | 5191
| 15. NÁŘADÍ A OCHRANNÉ POMŮCKY | Ohýbací segment - 18mm; pro IVAR.CURVO/CURVO 50 | IVAR.CURVO | 581450 | 5249
| 15. NÁŘADÍ A OCHRANNÉ POMŮCKY | Ohýbací segment - 22mm; pro IVAR.CURVO/CURVO 50 | IVAR.CURVO | 581460 | 9446
| 15. NÁŘADÍ A OCHRANNÉ POMŮCKY | Ohýbací segment - 28mm; pro IVAR.CURVO/CURVO 50 | IVAR.CURVO | 581310 | 13258
| 15. NÁŘADÍ A OCHRANNÉ POMŮCKY | Ohýbací segment - 35mm; pro IVAR.CURVO 50 | IVAR.CURVO | 581500 | 17420
| 15. NÁŘADÍ A OCHRANNÉ POMŮCKY | Ohýbací segment - 42mm; pro IVAR.CURVO 50 | IVAR.CURVO | 581510 | 18671
| 15. NÁŘADÍ A OCHRANNÉ POMŮCKY | Sprej pro ohýbání - 400ml | IVAR.PRISLUSENSTVI | 140120 | 1010
| 15. NÁŘADÍ A OCHRANNÉ POMŮCKY | Lisovací nástroj - pro ruční axiální lisování - pro potrubí 20mm | IVAR.A-PRESS | I0000748 | 18443
| 15. NÁŘADÍ A OCHRANNÉ POMŮCKY | Set výměnných lisovacích třmenů - pro axiální lisování - pro potrubí PE-X 10mm; 2ks | IVAR.TRM | I0000687 | 1561
| 15. NÁŘADÍ A OCHRANNÉ POMŮCKY | Set opěrných mezikusů - pro axiální lisování - pro potrubí PE-X 10; 20mm; 2ks | IVAR.OPM | I0000686 | 1171
| 15. NÁŘADÍ A OCHRANNÉ POMŮCKY | Expandér - pro potrubí PE-X 10mm | IVAR.EXP | I0000690 | 1000
| 15. NÁŘADÍ A OCHRANNÉ POMŮCKY | Expandér - pro potrubí PE-X 20mm | IVAR.EXP | I0000700 | 1121
| 15. NÁŘADÍ A OCHRANNÉ POMŮCKY | Adaptér - pro elektrické axiální lisování - pro potrubí PE-X 20mm | IVAR.AD-PRESS | I0000570 | 11217
| 15. NÁŘADÍ A OCHRANNÉ POMŮCKY | Montážní šablona - 15-54mm | IVAR.MS | I008022 | 61
| 15. NÁŘADÍ A OCHRANNÉ POMŮCKY | Odvíječ a rovnač potrubí - 16-26mm | IVAR.ODVIJEC ROVNAC | 79200500 | 27913
| 15. NÁŘADÍ A OCHRANNÉ POMŮCKY | Odvíječ potrubí - pro potrubí ALPEX a PEX - 16-32mm | IVAR.ODVIJEC | 79200702 | 13812
| 15. NÁŘADÍ A OCHRANNÉ POMŮCKY | Rovnač potrubí - pro potrubí ALPEX - 16-26mm | IVAR.ROVNAC | 79200701 | 14101
| 15. NÁŘADÍ A OCHRANNÉ POMŮCKY | Ohýbací pružina - 16x2; vnitřní | IVAR.AR 1920 | 140069 | 138
| 15. NÁŘADÍ A OCHRANNÉ POMŮCKY | Ohýbací pružina - 18x2; vnitřní | IVAR.AR 1920 | 140068 | 184
| 15. NÁŘADÍ A OCHRANNÉ POMŮCKY | Ohýbací pružina - 20x2; vnitřní | IVAR.AR 1920 | 140081 | 184
| 15. NÁŘADÍ A OCHRANNÉ POMŮCKY | Ohýbací pružina - 26x3; vnitřní | IVAR.AR 1920 | 140043 | 240
| 15. NÁŘADÍ A OCHRANNÉ POMŮCKY | Ohýbací pružina - 32x3; vnitřní | IVAR.AR 1920 | 140042 | 240
| 15. NÁŘADÍ A OCHRANNÉ POMŮCKY | Ohýbací pružina - 16x2; vnější | IVAR.AR 1920 | 140045 | 147
| 15. NÁŘADÍ A OCHRANNÉ POMŮCKY | Ohýbací pružina - 18x2; vnější | IVAR.AR 1920 | 140044 | 247
| 15. NÁŘADÍ A OCHRANNÉ POMŮCKY | Ohýbací pružina - 20x2; vnější | IVAR.AR 1920 | 140039 | 247
| 15. NÁŘADÍ A OCHRANNÉ POMŮCKY | Montážní klíč - pro svěrná šroubení - 24-27 | IVAR.AC 670 | 501181 | 592
| 15. NÁŘADÍ A OCHRANNÉ POMŮCKY | Montážní klíč - pro otočnou vsuvku - 37-48 | IVAR.AC 671 | 500029 | 200
| 15. NÁŘADÍ A OCHRANNÉ POMŮCKY | Montážní klíč - pro svěrná šroubení - 27-30 | IVAR.AC 671 | 500030 | 102
| 15. NÁŘADÍ A OCHRANNÉ POMŮCKY | Lis na ukončení nerezových vlnovcových trubek - KIT | IVAR.KIT RS 341 | IVA1014843 | 6430
| 15. NÁŘADÍ A OCHRANNÉ POMŮCKY | Fixační nástroj - pro IVAR.PPA50 | IVAR.TACKER | IVATAC50 | 4000
| 15. NÁŘADÍ A OCHRANNÉ POMŮCKY | Ruční tlaková pumpa | IVAR.PUSH | 115000 | 7933
| 15. NÁŘADÍ A OCHRANNÉ POMŮCKY | Elektrická plnicí a proplachovací jednotka - 230V | IVAR.SOLAR-PUSH I SET EPDM | 115311 | 31666
| 15. NÁŘADÍ A OCHRANNÉ POMŮCKY | Pracovní tričko - vel. M; bílé | IVAR.H131 | H13181M | 294
| 15. NÁŘADÍ A OCHRANNÉ POMŮCKY | Pracovní tričko - vel. L; bílé | IVAR.H131 | H13181L | 294
| 15. NÁŘADÍ A OCHRANNÉ POMŮCKY | Pracovní tričko - vel. XL; bílé | IVAR.H131 | H13181XL | 294
| 15. NÁŘADÍ A OCHRANNÉ POMŮCKY | Pracovní tričko - vel. XXL; bílé | IVAR.H131 | H13181XXL | 294
| 15. NÁŘADÍ A OCHRANNÉ POMŮCKY | Pracovní tričko - vel. XXXL; bílé | IVAR.H131 | H13181XXXL | 294
| 15. NÁŘADÍ A OCHRANNÉ POMŮCKY | Pracovní tričko - vel. XXXXL; bílé | IVAR.H131 | H13181XXXXL | 294
| 15. NÁŘADÍ A OCHRANNÉ POMŮCKY | Pracovní tričko - vel. S; modré | IVAR.H131 | H13186S | 294
| 15. NÁŘADÍ A OCHRANNÉ POMŮCKY | Pracovní tričko - vel. M; modré | IVAR.H131 | H13186M | 294
| 15. NÁŘADÍ A OCHRANNÉ POMŮCKY | Pracovní tričko - vel. L; modré | IVAR.H131 | H13186L | 294
| 15. NÁŘADÍ A OCHRANNÉ POMŮCKY | Pracovní tričko - vel. XL; modré | IVAR.H131 | H13186XL | 294
| 15. NÁŘADÍ A OCHRANNÉ POMŮCKY | Pracovní tričko - vel. XXL; modré | IVAR.H131 | H13186XXL | 294
| 15. NÁŘADÍ A OCHRANNÉ POMŮCKY | Pracovní tričko - vel. XXXL; modré | IVAR.H131 | H13186XXXL | 294
| 15. NÁŘADÍ A OCHRANNÉ POMŮCKY | Pracovní tričko - vel. XXXXL; modré | IVAR.H131 | H13186XXXXL | 294
| 15. NÁŘADÍ A OCHRANNÉ POMŮCKY | Pracovní vesta - prošívaná - vel. M; modrá | IVAR.H58-V | H5881M | 1592
| 15. NÁŘADÍ A OCHRANNÉ POMŮCKY | Pracovní vesta - prošívaná - vel. L; modrá | IVAR.H58-V | H5881L | 1592
| 15. NÁŘADÍ A OCHRANNÉ POMŮCKY | Pracovní vesta - prošívaná - vel. XL; modrá | IVAR.H58-V | H5881XL | 1592
| 15. NÁŘADÍ A OCHRANNÉ POMŮCKY | Pracovní vesta - prošívaná - vel. XXL; modrá | IVAR.H58-V | H5881XXL | 1592
| 15. NÁŘADÍ A OCHRANNÉ POMŮCKY | Pracovní vesta - prošívaná - vel. XXXL; modrá | IVAR.H58-V | H5881XXXL | 1592
| 15. NÁŘADÍ A OCHRANNÉ POMŮCKY | Pracovní mikina funkční - vel. M; modrá | IVAR.H97-M | H9761M | 1302
| 15. NÁŘADÍ A OCHRANNÉ POMŮCKY | Pracovní mikina funkční - vel. L; modrá | IVAR.H97-M | H9761L | 1302
| 15. NÁŘADÍ A OCHRANNÉ POMŮCKY | Pracovní mikina funkční - vel. XL; modrá | IVAR.H97-M | H9761XL | 1302
| 15. NÁŘADÍ A OCHRANNÉ POMŮCKY | Pracovní mikina funkční - vel. XXL; modrá | IVAR.H97-M | H9761XXL | 1302
| 15. NÁŘADÍ A OCHRANNÉ POMŮCKY | Pracovní mikina funkční - vel. XXXL; modrá | IVAR.H97-M | H9761XXXL | 1302
| 15. NÁŘADÍ A OCHRANNÉ POMŮCKY | Pracovní mikina funkční - vel. XXXXL; modrá | IVAR.H97-M | H9761XXXXL | 1302
| 15. NÁŘADÍ A OCHRANNÉ POMŮCKY | Pracovní bunda - prošívaná - vel. M; modrá | IVAR.H59-B | H5994M | 2262
| 15. NÁŘADÍ A OCHRANNÉ POMŮCKY | Pracovní bunda - prošívaná - vel. L; modrá | IVAR.H59-B | H5994L | 2262
| 15. NÁŘADÍ A OCHRANNÉ POMŮCKY | Pracovní bunda - prošívaná - vel. XL; modrá | IVAR.H59-B | H5994XL | 2262
| 15. NÁŘADÍ A OCHRANNÉ POMŮCKY | Pracovní bunda - prošívaná - vel. XXL; modrá | IVAR.H59-B | H5994XXL | 2262
| 15. NÁŘADÍ A OCHRANNÉ POMŮCKY | Pracovní bunda - prošívaná - vel. XXXL; modrá | IVAR.H59-B | H5994XXXL | 2262
| 15. NÁŘADÍ A OCHRANNÉ POMŮCKY | Pracovní bunda - prošívaná - vel. XXXXL; modrá | IVAR.H59-B | H5994XXXXL | 2262
| 15. NÁŘADÍ A OCHRANNÉ POMŮCKY | Pracovní kalhoty - dlouhé - vel. 48; s páskem | IVAR.R8ED+02 | HKAH9701.48 | 1454
| 15. NÁŘADÍ A OCHRANNÉ POMŮCKY | Pracovní kalhoty - dlouhé - vel. 50; s páskem | IVAR.R8ED+02 | HKAH9701.50 | 1454
| 15. NÁŘADÍ A OCHRANNÉ POMŮCKY | Pracovní kalhoty - dlouhé - vel. 52; s páskem | IVAR.R8ED+02 | HKAH9701.52 | 1454
| 15. NÁŘADÍ A OCHRANNÉ POMŮCKY | Pracovní kalhoty - dlouhé - vel. 54; s páskem | IVAR.R8ED+02 | HKAH9701.54 | 1454
| 15. NÁŘADÍ A OCHRANNÉ POMŮCKY | Pracovní kalhoty - dlouhé - vel. 56; s páskem | IVAR.R8ED+02 | HKAH9701.56 | 1454
| 15. NÁŘADÍ A OCHRANNÉ POMŮCKY | Pracovní kalhoty - dlouhé - vel. 58; s páskem | IVAR.R8ED+02 | HKAH9701.58 | 1454
| 15. NÁŘADÍ A OCHRANNÉ POMŮCKY | Pracovní kalhoty - krátké - vel. 48; s páskem | IVAR.R8ED+04 | HSAH9706.48 | 1187
| 15. NÁŘADÍ A OCHRANNÉ POMŮCKY | Pracovní kalhoty - krátké - vel. 50; s páskem | IVAR.R8ED+04 | HSAH9706.50 | 1187
| 15. NÁŘADÍ A OCHRANNÉ POMŮCKY | Pracovní kalhoty - krátké - vel. 52; s páskem | IVAR.R8ED+04 | HSAH9706.52 | 1187
| 15. NÁŘADÍ A OCHRANNÉ POMŮCKY | Pracovní kalhoty - krátké - vel. 54; s páskem | IVAR.R8ED+04 | HSAH9706.54 | 1187
| 15. NÁŘADÍ A OCHRANNÉ POMŮCKY | Pracovní kalhoty - krátké - vel. 56; s páskem | IVAR.R8ED+04 | HSAH9706.56 | 1187
| 15. NÁŘADÍ A OCHRANNÉ POMŮCKY | Pracovní kalhoty - krátké - vel. 58; s páskem | IVAR.R8ED+04 | HSAH9706.58 | 1187
| 15. NÁŘADÍ A OCHRANNÉ POMŮCKY | Pracovní blůza - vel. 50 | IVAR.R8ED+01 | HBAH9700.50 | 1296
| 15. NÁŘADÍ A OCHRANNÉ POMŮCKY | Pracovní blůza - vel. 52 | IVAR.R8ED+01 | HBAH9700.52 | 1296
| 15. NÁŘADÍ A OCHRANNÉ POMŮCKY | Pracovní blůza - vel. 54 | IVAR.R8ED+01 | HBAH9700.54 | 1296
| 15. NÁŘADÍ A OCHRANNÉ POMŮCKY | Pracovní blůza - vel. 56 | IVAR.R8ED+01 | HBAH9700.56 | 1296
| 15. NÁŘADÍ A OCHRANNÉ POMŮCKY | Pracovní blůza - vel. 58 | IVAR.R8ED+01 | HBAH9700.58 | 1296
| 15. NÁŘADÍ A OCHRANNÉ POMŮCKY | Pracovní bunda softshell - vel. M | IVAR.R8ED+12 | HBAH9705.M | 1565
| 15. NÁŘADÍ A OCHRANNÉ POMŮCKY | Pracovní bunda softshell - vel. L | IVAR.R8ED+12 | HBAH9705.L | 1565
| 15. NÁŘADÍ A OCHRANNÉ POMŮCKY | Pracovní bunda softshell - vel. XL | IVAR.R8ED+12 | HBAH9705.XL | 1565
| 15. NÁŘADÍ A OCHRANNÉ POMŮCKY | Pracovní bunda softshell - vel. XXL | IVAR.R8ED+12 | HBAH9705.XXL | 1565
| 15. NÁŘADÍ A OCHRANNÉ POMŮCKY | Pracovní bunda softshell - vel. XXXL | IVAR.R8ED+12 | HBAH9705.XXXL | 1565
| 16. SOLÁRNÍ SYSTÉMY | Solární KIT pro ohřev TV s rámovými kolektory IVAR.SOLAR 210 M5 - šikmá taška *ATT* | IVAR.KIT SOLAR 2R-300 | KITISE2R-300ST | 122200
| 16. SOLÁRNÍ SYSTÉMY | Solární KIT pro ohřev TV s rámovými kolektory IVAR.SOLAR 210 M5 - šikmý plech *ATT* | IVAR.KIT SOLAR 2R-300 | KITISE2R-300SP | 115635
| 16. SOLÁRNÍ SYSTÉMY | Solární KIT pro ohřev TV s rámovými kolektory IVAR.SOLAR 210 M5- rovná *ATT* | IVAR.KIT SOLAR 2R-300 | KITISE2R-300R | 120435
| 16. SOLÁRNÍ SYSTÉMY | Plochý rámový solární kolektor IVAR.SOLAR 210 M5 - vertikální - 1230x1696x86mm; plocha 2,09m2 | IVAR.SOLAR 210 M5 | IVSCAL210M4 | 14291
| 16. SOLÁRNÍ SYSTÉMY | Plochý rámový solární kolektor IVAR.SOLAR 260 M5 - vertikální - 1230x2111x86mm; plocha 2,60m2 | IVAR.SOLAR 260 M5 | IVSCAL260M4 | 17621
| 16. SOLÁRNÍ SYSTÉMY | Střešní uchycovací modul vertikálních rámových kolektorů IVAR.SOLAR - šikmá taška; pro 2 kolektory | IVAR.IVS ST | IVSST25V2 | 14153
| 16. SOLÁRNÍ SYSTÉMY | Střešní uchycovací modul vertikál. rámových kolektorů IVAR.SOLAR - šikmá taška; pro 1 další kolektor | IVAR.IVS ST | IVSST25V1 | 7493
| 16. SOLÁRNÍ SYSTÉMY | Spojka uchycovacích modulů kolektorů IVAR.SOLAR | IVAR.IVS S | IVSSPO1 | 416
| 16. SOLÁRNÍ SYSTÉMY | Střešní uchycovací modul vertikálních rámových kolektorů IVAR.SOLAR - šikmý plech; pro 2 kolektory | IVAR.IVS SP | IVSSP25V2 | 10462
| 16. SOLÁRNÍ SYSTÉMY | Střešní uchycovací modul vertikál. rámových kolektorů IVAR.SOLAR - šikmý plech; pro 1 další kolektor | IVAR.IVS SP | IVSSP25V1 | 4648
| 16. SOLÁRNÍ SYSTÉMY | Spojka uchycovacích modulů kolektorů IVAR.SOLAR | IVAR.IVS S | IVSSPO1 | 416
| 16. SOLÁRNÍ SYSTÉMY | Střešní uchycovací modul vertikálních rámových kolektorů IVAR.SOLAR - rovná; pro 2 kolektory | IVAR.IVS RS | IVSRS25V2 | 15263
| 16. SOLÁRNÍ SYSTÉMY | Střešní uchycovací modul vertikálních rámových kolektorů IVAR.SOLAR - rovná; pro 1 další kolektor | IVAR.IVS RS | IVSRS25V1 | 8394
| 16. SOLÁRNÍ SYSTÉMY | Spojka uchycovacích modulů kolektorů IVAR.SOLAR | IVAR.IVS S | IVSSPO1 | 416
| 16. SOLÁRNÍ SYSTÉMY | Montážní sada pro rámové kolektory IVAR.SOLAR - 2 kolektory | IVAR.SOL MS 2 | IVSMS2 | 5797
| 16. SOLÁRNÍ SYSTÉMY | Montážní sada pro rámové kolektory IVAR.SOLAR - pro další 1 kolektor | IVAR.SOL MS 1 | IVSMS1 | 2277
| 16. SOLÁRNÍ SYSTÉMY | Čerpadlová solární jednotka IVAR.SOLAR K - dvoutrubková bez regulace | IVAR.SOLAR K2 | IVSK8300 | 13471
| 16. SOLÁRNÍ SYSTÉMY | Čerpadlová solární jednotka IVAR.SOLAR K - jednotrubková bez regulace | IVAR.SOLAR K1 | IVSK8301 | 12970
| 16. SOLÁRNÍ SYSTÉMY | Čerpadlová solární jednotka IVAR.SOLAR K - s regulací IVAR.SOLAR ISTDC | IVAR.SOLAR K2 ISTDC | IVSK8300ISTDC | 18258
| 16. SOLÁRNÍ SYSTÉMY | Čerpadlová solární jednotka IVAR.SOLAR K - s regulací IVAR.SOLAR IMTDC | IVAR.SOLAR K2 IMTDC | IVSK8300IMTDC | 19768
| 16. SOLÁRNÍ SYSTÉMY | Čerpadlová solární jednotka IVAR.SOLAR K - s regulací IVAR.SOLAR ILTDC | IVAR.SOLAR K2 ILTDC | IVSK8300ILTDC | 22043
| 16. SOLÁRNÍ SYSTÉMY | Digitální regulátor TDC SMART BASIC - pro solární systémy | IVAR.TDC | S11205 | 6054
| 16. SOLÁRNÍ SYSTÉMY | Regulace solárních systémů IVAR.SOLAR ISTDC | IVAR.SOLAR ISTDC | IVS10301 | 7111
| 16. SOLÁRNÍ SYSTÉMY | Regulace solárních systémů IVAR.SOLAR IMTDC | IVAR.SOLAR IMTDC | IVS16301 | 8977
| 16. SOLÁRNÍ SYSTÉMY | Regulace solárních systémů IVAR.SOLAR ILTDC | IVAR.SOLAR ILTDC | IVS17401 | 11791
| 16. SOLÁRNÍ SYSTÉMY | Snímač do jímky - silikonový kabel 2m; 180° C | IVAR.SOLAR TT/S2 | IVS85220 | 572
| 16. SOLÁRNÍ SYSTÉMY | Snímač do jímky - PVC kabel 4m; 95° C | IVAR.SOLAR TT/P4 | IVS85140 | 692
| 16. SOLÁRNÍ SYSTÉMY | Snímač na potrubí - PVC kabel 4m; 95° C | IVAR.SOLAR TR/P4 | IVS81140 | 849
| 16. SOLÁRNÍ SYSTÉMY | Přepěťová ochrana pro kolektorové čidlo v instalační krabičce - 90x35x38mm | IVAR.SOLAR KA12 | IVS77600 | 846
| 16. SOLÁRNÍ SYSTÉMY | Pojistka 2A - pomalá | IVAR.SOLAR FUSE | IVS02125 | 24
| 16. SOLÁRNÍ SYSTÉMY | Odvzdušňovací ventil - pro solární systémy - 3/8" | IVAR.OVS SOLAR | 250031 | 984
| 16. SOLÁRNÍ SYSTÉMY | Uzavírací ventil - pro solární systémy - 3/8"MF | IVAR.KK 29S | R29284 | 495
| 16. SOLÁRNÍ SYSTÉMY | Automatický odlučovač vzduchu - pro solární systémy - 3/4" | IVAR.DISCAL SOLAR 251 | 251003 | 3375
| 16. SOLÁRNÍ SYSTÉMY | Automatický odlučovač vzduchu - pro solární systémy - 5/4" | IVAR.DISCAL SOLAR 251 | 251007 | 7873
| 16. SOLÁRNÍ SYSTÉMY | Pojistný ventil - pro solární systémy - 1/2"x3/4"; 6bar | IVAR.PV SOLAR | 253046 | 787
| 16. SOLÁRNÍ SYSTÉMY | Pojistný ventil - pro solární systémy - 1/2"x3/4"; 10bar | IVAR.PV SOLAR | 253040 | 787
| 16. SOLÁRNÍ SYSTÉMY | Pojistný ventil - pro solární systémy - 3/4"x1"; 6bar | IVAR.PV SOLAR | 253056 | 1229
| 16. SOLÁRNÍ SYSTÉMY | Pojistný ventil - pro solární systémy - 3/4"x1"; 10bar | IVAR.PV SOLAR | 253050 | 1229
| 16. SOLÁRNÍ SYSTÉMY | Termostatický směšovací ventil - pro solární systémy - 1/2"; Kv 1,9 | IVAR.MIX SOLAR | 507025SOL | 2320
| 16. SOLÁRNÍ SYSTÉMY | Termostatický směšovací ventil - pro solární systémy - 3/4"; Kv 1,9 | IVAR.MIX SOLAR | 507035SOL | 2532
| 16. SOLÁRNÍ SYSTÉMY | Svěrné šroubení - pro solární systémy - pr. 18Cu x pr. 18Cu | IVAR.SOLAR 2543 | 254308 | 1035
| 16. SOLÁRNÍ SYSTÉMY | Svěrné šroubení - pro solární systémy - pr. 22Cu x pr. 22Cu | IVAR.SOLAR 2543 | 254302 | 1138
| 16. SOLÁRNÍ SYSTÉMY | Svěrné šroubení - pro solární systémy - 3/4"M x pr. 18Cu | IVAR.SOLAR 2544 | 254458 | 665
| 16. SOLÁRNÍ SYSTÉMY | Svěrné šroubení - pro solární systémy - 3/4"M x pr. 22Cu | IVAR.SOLAR 2544 | 254452 | 852
| 16. SOLÁRNÍ SYSTÉMY | Svěrné šroubení - pro solární systémy - 3/4"M x pr. 18Cu | IVAR.SOLAR 2547 | 254758 | 706
| 16. SOLÁRNÍ SYSTÉMY | Svěrné šroubení - pro solární systémy - 3/4"M x pr. 22Cu | IVAR.SOLAR 2547 | 254752 | 860
| 16. SOLÁRNÍ SYSTÉMY | Svěrné šroubení - pro solární systémy - 3/4"F x pr. 18Cu | IVAR.SOLAR 2548 | 254858 | 771
| 16. SOLÁRNÍ SYSTÉMY | Svěrné šroubení - pro solární systémy - 3/4"F x pr. 22Cu | IVAR.SOLAR 2548 | 254852 | 878
| 16. SOLÁRNÍ SYSTÉMY | Svěrné šroubení - pro solární systémy - zátka x pr. 22Cu | IVAR.SOLAR 2540 | 254002 | 620
| 16. SOLÁRNÍ SYSTÉMY | Regulační ventil - s průtokoměrem - 3/4"; Q (l/min) 2-7 | IVAR.SOLAR 258 | 258503 | 4151
| 16. SOLÁRNÍ SYSTÉMY | Regulační ventil - s průtokoměrem - 3/4"; Q (l/min) 3-10 | IVAR.SOLAR 258 | 258533 | 4113
| 16. SOLÁRNÍ SYSTÉMY | Regulační ventil - s průtokoměrem - 3/4"; Q (l/min) 7-28 | IVAR.SOLAR 258 | 258523 | 4151
| 16. SOLÁRNÍ SYSTÉMY | Regulační ventil - s průtokoměrem - 1"; Q (l/min) 10-40 | IVAR.SOLAR 258 | 258603 | 4852
| 16. SOLÁRNÍ SYSTÉMY | Ruční pumpa - pro solární systémy | IVAR.SOLAR 2550 | 255010 | 9822
| 16. SOLÁRNÍ SYSTÉMY | 3cestný přepínací ventil - pro solární systémy - 3/4"; Kv 3,9 | IVAR.SOLAR 6443 | 644356 | 7347
| 16. SOLÁRNÍ SYSTÉMY | 3cestný přepínací ventil - pro solární systémy - 1"; Kv 9 | IVAR.SOLAR 6443 | 644366 | 8751
| 16. SOLÁRNÍ SYSTÉMY | Nemrznoucí směs - pro topné a solární systémy - 5l *AF* | IVAR.THERMOL | IVA.005.TH | 1172
| 16. SOLÁRNÍ SYSTÉMY | Nemrznoucí směs - pro topné a solární systémy - 30l *AF* | IVAR.THERMOL | IVA.030.TH | 6977
| 16. SOLÁRNÍ SYSTÉMY | Nemrznoucí směs - pro topné a solární systémy - 60l *AF* | IVAR.THERMOL | IVA.060.TH | 14337
| 16. SOLÁRNÍ SYSTÉMY | Nemrznoucí směs pro topné a solární systémy - 30l; naředěná *AF* | IVAR.THERMOL -32 | 113.164.33 | 3988
| 16. SOLÁRNÍ SYSTÉMY | Nemrznoucí směs - pro topné a solární systémy s inhibitorem - 5l *AF* | IVAR.LONG 500 | IVA.005.L500 | 1750
| 16. SOLÁRNÍ SYSTÉMY | Nemrznoucí směs - pro topné a solární systémy s inhibitorem - 30l *AF* | IVAR.LONG 500 | IVA.030.L500 | 10431
| 16. SOLÁRNÍ SYSTÉMY | Nemrznoucí směs - pro topné a solární systémy s inhibitorem - 60l *AF* | IVAR.LONG 500 | IVA.060.L500 | 18637
| 16. SOLÁRNÍ SYSTÉMY | Čisticí kapalina - pro solární a topné systémy - dávkování 10%-20%/100l; 1l *AF* | IVAR.SOLAR | IVA1/MYSOL | 1192
| 16. SOLÁRNÍ SYSTÉMY | Čisticí kapalina - pro solární a topné systémy - dávkování 10%-20%/100l; 5l *AF* | IVAR.SOLAR | IVA5/MYSOL | 5891
| 16. SOLÁRNÍ SYSTÉMY | Nerezové potrubí v kaučukové izolaci dvojité s kabelem - 2x pr. 16; 10m | IVAR.SOLAR INOX | IVSS0016010 | 892
| 16. SOLÁRNÍ SYSTÉMY | Nerezové potrubí v kaučukové izolaci dvojité s kabelem - 2x pr. 16; 20m | IVAR.SOLAR INOX | IVSS0016020 | 892
| 16. SOLÁRNÍ SYSTÉMY | Nerezové potrubí v kaučukové izolaci dvojité s kabelem - 2x pr. 20; 10m | IVAR.SOLAR INOX | IVSS0020010 | 1030
| 16. SOLÁRNÍ SYSTÉMY | Nerezové potrubí v kaučukové izolaci dvojité s kabelem - 2x pr. 20; 20m | IVAR.SOLAR INOX | IVSS0020020 | 1030
| 16. SOLÁRNÍ SYSTÉMY | Nerezové potrubí v kaučukové izolaci dvojité s kabelem - 2x pr. 20; 50m | IVAR.SOLAR INOX | IVSS0020050 | 1030
| 16. SOLÁRNÍ SYSTÉMY | Sada objímek - pro potrubí IVAR.SOLAR INOX - 2x pr. 16; sada | IVAR.ISISET | IVS2.904.004 | 560
| 16. SOLÁRNÍ SYSTÉMY | Sada objímek - pro potrubí IVAR.SOLAR INOX - 2x pr. 20; sada | IVAR.ISISET | IVS2.904.005 | 576
| 16. SOLÁRNÍ SYSTÉMY | Připojovací sada - pro nerezové vlnovcové trubky IVAR.SITE-TR - 12mm; 1/2" | IVAR.SITE-PS | H12MAC20 | 859
| 16. SOLÁRNÍ SYSTÉMY | Připojovací sada - pro nerezové vlnovcové trubky IVAR.SITE-TR - 16mm; 3/4" | IVAR.SITE-PS | H16MAC20 | 1080
| 16. SOLÁRNÍ SYSTÉMY | Připojovací sada - pro nerezové vlnovcové trubky IVAR.SITE-TR - 20mm; 1" | IVAR.SITE-PS | H20MAC20 | 958
| 16. SOLÁRNÍ SYSTÉMY | Sada matic - 12mm; 1/2" | IVAR.SITE-MA | M1600013 | 29
| 16. SOLÁRNÍ SYSTÉMY | Sada matic - 16mm; 3/4" | IVAR.SITE-MA | M1600014 | 39
| 16. SOLÁRNÍ SYSTÉMY | Sada matic - 20mm; 1" | IVAR.SITE-MA | M1600015 | 22
| 16. SOLÁRNÍ SYSTÉMY | Sada půlených kroužků - 12mm; 1/2" | IVAR.SITE-KR | M1600004 | 12
| 16. SOLÁRNÍ SYSTÉMY | Sada půlených kroužků - 16mm; 3/4" | IVAR.SITE-KR | M1600006 | 14
| 16. SOLÁRNÍ SYSTÉMY | Sada půlených kroužků - 20mm; 1" | IVAR.SITE-KR | M1600008 | 24
| 16. SOLÁRNÍ SYSTÉMY | Těsnicí podložka - voda - 12mm; 1/2" | IVAR.FASIT 202 W | I091GES12 | 1.02
| 16. SOLÁRNÍ SYSTÉMY | Těsnicí podložka - voda - 16mm; 3/4" | IVAR.FASIT 202 W | I091GES15 | 2.04
| 16. SOLÁRNÍ SYSTÉMY | Těsnicí podložka - voda - 20mm; 1" | IVAR.FASIT 202 W | I091GES17 | 4.08
| 16. SOLÁRNÍ SYSTÉMY | Vysokoteplotní vláknitopryžové těsnění - 12mm; 1/2"; 18,5x11x2mm | IVAR.OMNIA SO | I091GES45 | 4.88
| 16. SOLÁRNÍ SYSTÉMY | Vysokoteplotní vláknitopryžové těsnění - 16mm; 3/4"; 24x16x2mm | IVAR.OMNIA SO | I091GES46 | 16
| 16. SOLÁRNÍ SYSTÉMY | Vysokoteplotní vláknitopryžové těsnění - 20mm; 1"; 30x21x2mm | IVAR.OMNIA SO | I091GES48 | 18
| 16. SOLÁRNÍ SYSTÉMY | Lisovací hlava - 12mm; 16mm; 1/2"-3/4" | IVAR.SITE-LH | M1600003 | 401
| 16. SOLÁRNÍ SYSTÉMY | Lisovací hlava - 20mm; 1" | IVAR.SITE-LH | M1600002 | 492
| 16. SOLÁRNÍ SYSTÉMY | Vsuvka/přechod - pro nerezové vlnovcové trubky IVAR.SITE-TR - 1/2"Mx1/2"M | IVAR.SITE-VS | M1650010 | 52
| 16. SOLÁRNÍ SYSTÉMY | Vsuvka/přechod - pro nerezové vlnovcové trubky IVAR.SITE-TR - 3/4"M-3/4"M | IVAR.SITE-VS | M1650013 | 86
| 16. SOLÁRNÍ SYSTÉMY | Vsuvka/přechod - pro nerezové vlnovcové trubky IVAR.SITE-TR - 1"Mx1"M | IVAR.SITE-VS | M1650014 | 137
| 16. SOLÁRNÍ SYSTÉMY | Vsuvka/přechod - pro nerezové vlnovcové trubky IVAR.SITE-TR - 1/2"Mx3/8"M | IVAR.SITE-VS | M1650012 | 55
| 16. SOLÁRNÍ SYSTÉMY | Vsuvka/přechod - pro nerezové vlnovcové trubky IVAR.SITE-TR - 1/2"Mx3/4"M | IVAR.SITE-VS | M1650015 | 70
| 16. SOLÁRNÍ SYSTÉMY | Vsuvka/přechod - pro nerezové vlnovcové trubky IVAR.SITE-TR - 3/4"Mx1"M | IVAR.SITE-VS | M1650016 | 113
| 16. SOLÁRNÍ SYSTÉMY | Vsuvka/přechod - pro nerezové vlnovcové trubky IVAR.SITE-TR - 1/2"Mx3/8"F | IVAR.SITE-VS | M1650011 | 31
| 16. SOLÁRNÍ SYSTÉMY | Vsuvka/přechod - pro nerezové vlnovcové trubky IVAR.SITE-TR - 1/2"Mx3/4"F | IVAR.SITE-VS | M1650017 | 67
| 16. SOLÁRNÍ SYSTÉMY | Vsuvka/přechod - pro nerezové vlnovcové trubky IVAR.SITE-TR - 3/4"Mx1"F | IVAR.SITE-VS | M1650018 | 101
| 17. TEPELNÁ ČERPADLA | Samostatná vnitřní jednotka ATHENA STANDARD | ATHENA STANDARD | IHP204462 | 40922
| 17. TEPELNÁ ČERPADLA | Samostatná venkovní jednotka ATHENA 14H - 14kW; t max. 65 °C | ATHENA 14H | IHP202184 | 288840
| 17. TEPELNÁ ČERPADLA | Samostatná venkovní jednotka ATHENA 18H - 18kW; t max. 65 °C | ATHENA 18H | IHP202186 | 317730
| 17. TEPELNÁ ČERPADLA | Samostatná venkovní jednotka ATHENA 14HC - 14kW; t max. 65 °C | ATHENA 14HC | IHP202185 | 288840
| 17. TEPELNÁ ČERPADLA | Samostatná venkovní jednotka ATHENA 18HC - 18kW; t max. 65 °C | ATHENA 18HC | IHP202187 | 317730
| 17. TEPELNÁ ČERPADLA | Tepelné čerpadlo ATHENA TOTAL - vzduch/voda - 14kW; t max. 65 °C; 300l TV; vytápění *ATT* | ATHENA 14H-T3 | IHPA14HT3 | 418967
| 17. TEPELNÁ ČERPADLA | Tepelné čerpadlo ATHENA TOTAL - vzduch/voda - 18kW; t max. 65 °C; 300l TV; vytápění *ATT* | ATHENA 18H-T3 | IHPA18HT3 | 447478
| 17. TEPELNÁ ČERPADLA | Tepelné čerpadlo ATHENA TOTAL - vzduch/voda - 14kW; t max. 65 °C; 300l TV; vytápění/chlazení *ATT* | ATHENA 14HC-T3 | IHPA14HCT3 | 418967
| 17. TEPELNÁ ČERPADLA | Tepelné čerpadlo ATHENA TOTAL - vzduch/voda - 18kW; t max. 65 °C; 300l TV; vytápění/chlazení *ATT* | ATHENA 18HC-T3 | IHPA18HCT3 | 447478
| 17. TEPELNÁ ČERPADLA | Tepelné čerpadlo ATHENA TOTAL COMPACT - vzduch/voda - 14kW; t max. 65 °C; 180l TV; vytápění *ATT* | ATHENA 14H-TC | IHPA14HTC | 391591
| 17. TEPELNÁ ČERPADLA | Tepelné čerpadlo ATHENA TOTAL COMPACT - vzduch/voda - 18kW; t max. 65 °C; 180l TV; vytápění *ATT* | ATHENA 18H-TC | IHPA18HTC | 420100
| 17. TEPELNÁ ČERPADLA | Tepelné čerpadlo ATHENA TOTAL COMPACT - vzduch/voda - 14kW; t max. 65 °C; 180l TV; vyt./chl. *ATT* | ATHENA 14HC-TC | IHPA14HCTC | 391591
| 17. TEPELNÁ ČERPADLA | Tepelné čerpadlo ATHENA TOTAL COMPACT - vzduch/voda - 18kW; t max. 65 °C; 180l TV; vyt./chl. *ATT* | ATHENA 18HC-TC | IHPA18HCTC | 420100
| 17. TEPELNÁ ČERPADLA | Tepelné čerpadlo ATHENA TOTAL +60 - vzduch/voda - 14kW; t max. 65 °C; 180l TV+60l; vytápění *ATT* | ATHENA 14H-T60 | IHPA14HT60 | 446471
| 17. TEPELNÁ ČERPADLA | Tepelné čerpadlo ATHENA TOTAL +60 - vzduch/voda - 18kW; t max. 65 °C; 180l TV+60l; vytápění *ATT* | ATHENA 18H-T60 | IHPA18HT60 | 474981
| 17. TEPELNÁ ČERPADLA | Tepelné čerpadlo ATHENA TOTAL +60 - vzduch/voda - 14kW; t max. 65 °C; 180l TV+60l; vyt./chl. *ATT* | ATHENA 14HC-T60 | IHPA14HCT60 | 448647
| 17. TEPELNÁ ČERPADLA | Tepelné čerpadlo ATHENA TOTAL +60 - vzduch/voda - 18kW; t max. 65 °C; 180l TV+60l; vyt./chl. *ATT* | ATHENA 18HC-T60 | IHPA18HCT60 | 474981
| 17. TEPELNÁ ČERPADLA | Připojovací šroubení - pro venkovní a vnitřní jednotku ATHENA TOTAL | IVAR.TER-PS | IHP086U567AH | 1826
| 17. TEPELNÁ ČERPADLA | Připojovací šroubení - pro venkovní jednotku ATHENA STANDARD | IVAR.TER-PS | IHP086U567AS | 494
| 17. TEPELNÁ ČERPADLA | Pružná hadice - pro ATHENA - pr. 28mm; 1000mm; 2ks | IVAR.TER-PH | IHP205184 | 4371
| 17. TEPELNÁ ČERPADLA | Pružná hadice - pro připojení ITEC, ATHENA – pr. 28mm; 550mm (jako 334551) | IVAR.TER-HO | IHP086L3931 | 1116
| 17. TEPELNÁ ČERPADLA | Prostorový snímač - pro regulace GENESIS - aktivní; Modbus s displejem; bílý | IVAR.TER-PT | IHP086L3937 | 6681
| 17. TEPELNÁ ČERPADLA | Prostorový snímač - pro regulace GENESIS Pt1000; pasivní; bez displeje; bílý (jako 339670) | IVAR.TER-PT | IHP086L5875 | 2185
| 17. TEPELNÁ ČERPADLA | Prostorový snímač - pro regulace GENESIS - Pt1000; pasivní; bez displeje; Alu | IVAR.TER-PT | IHPTRS01 | 3559
novinka | 17. TEPELNÁ ČERPADLA | Prostorový snímač - pro regulace GENESIS - Wireless; dongle +AA baterie, bílý | IVAR.TER-PT | IHP209017 | 3684
novinka | 17. TEPELNÁ ČERPADLA | Prostorový snímač - pro regulace GENESIS - Wireless; dongle +AA baterie, černý | IVAR.TER-PT | IHP209018 | 3684
| 17. TEPELNÁ ČERPADLA | Snímač rosného bodu - pro ITEC XT, ITEC ECO, ATHENA - Thermia; trafo 24V | IVAR.TER-SRB | IHP086U9240 | 32155
novinka | 17. TEPELNÁ ČERPADLA | Snímač rosného bodu Danfoss CF-DS drátový 24V ; bez trafa 24V | IVAR.TER-SRB | IHP088U0251 | 14002
| 17. TEPELNÁ ČERPADLA | Teplotní snímač - pro TČ řady CALIBRA, ATLAS, ATHENA, MEGA - Pt1000; do jímky pro TV | IVAR.TER-TS M | IHP086L3350 | 5775
| 17. TEPELNÁ ČERPADLA | Teplotní snímač - pro TČ řady CALIBRA, ATLAS, ATHENA, MEGA - Pt1000; ponorný | IVAR.TER-TS M | IHP086U3364 | 3434
| 17. TEPELNÁ ČERPADLA | Teplotní snímač - pro TČ řady CALIBRA, ATLAS, ATHENA, MEGA - Pt1000; příložný; kabel 2m(jako 200692) | IVAR.TER-TS M | IHP086U3365 | 1155
| 17. TEPELNÁ ČERPADLA | Teplotní snímač - pro CALIBRA, ATLAS, ATHENA, MEGA - Pt1000; do jímky; kab.4m (334572) | IVAR.TER-TS M | IHP086L4466 | 608
| 17. TEPELNÁ ČERPADLA | Topný kabel HZB-1 - pro ATHENA; délka topné části 1m | IVAR.TER-TP | IHP205069 | 3684
| 17. TEPELNÁ ČERPADLA | Topný kabel HZB-2 - pro ATHENA; délka topné části 2m | IVAR.TER-TP | IHP205070 | 3934
| 17. TEPELNÁ ČERPADLA | KIT rozšiřujícího modulu EM3 - pro ATHENA | IVAR.TER-RM | IHP205215 | 16296
novinka | 17. TEPELNÁ ČERPADLA | Instalační box - pro externí montáž EM3 (namísto IHP086L5975) | IVAR.TER-IB | IHP342810 | 1573
| 17. TEPELNÁ ČERPADLA | Vyrovnávací nádoba - pro ITEC, ATHENA, LEGEND, CALIBRA, ATLAS - 100l | IVAR.TER-AN | IHP086U3070 | 33779
| 17. TEPELNÁ ČERPADLA | Oddělovací mezivýměník - pro ITEC, ATHENA - 16-18kW; izolace pro vytápění EPP | IVAR.TER-OV | IHP700128568 | 20743
| 17. TEPELNÁ ČERPADLA | Oddělovací mezivýměník - pro ITEC, ATHENA - 12-14kW; izolace pro vytápění EPP | IVAR.TER-OV | IHP700128368 | 18424
| 17. TEPELNÁ ČERPADLA | Oddělovací mezivýměník - pro ITEC, ATHENA - 16-18kW; izolace kaučuk 20mm | IVAR.TER-OV | IHP700128505 | 21774
| 17. TEPELNÁ ČERPADLA | Oddělovací mezivýměník - pro ITEC, ATHENA - 12-14kW; izolace kaučuk 20mm | IVAR.TER-OV | IHP700128305 | 19455
| 17. TEPELNÁ ČERPADLA | Nezámrzný ventil - 1"; 10bar; 0 °C ÷ 90 °C | IVAR.CIM 138 | CIM138025 | 2476
| 17. TEPELNÁ ČERPADLA | Nezámrzný ventil - 5/4"; 10bar; 0 °C ÷ 90 °C | IVAR.CIM 138 | CIM138032 | 2617
| 17. TEPELNÁ ČERPADLA | Nezámrzný ventil - 6/4"; 10bar; 0 °C ÷ 90 °C | IVAR.CIM 138 | CIM138040 | 2759
novinka | 17. TEPELNÁ ČERPADLA | Nezámrzný ventil - 2"; 10bar; 0 °C ÷ 90 °C | IVAR.CIM 138 | CIM138050 | 2810
| 17. TEPELNÁ ČERPADLA | Nezámrzný ventil - 1"; 10bar; -30 °C ÷ 90 °C | IVAR.VAG | 5702500 | 1736
| 17. TEPELNÁ ČERPADLA | Nezámrzný ventil - 5/4"; 10bar; -30 °C ÷ 90 °C | IVAR.VAG | 5702501 | 1841
| 17. TEPELNÁ ČERPADLA | Nezámrzný ventil - 1"; 10bar; 0 °C ÷ 65 °C | IVAR.108 | 108601 | 3078
| 17. TEPELNÁ ČERPADLA | Nezámrzný ventil - 5/4"; 10bar; 0 °C ÷ 65 °C | IVAR.108 | 108701 | 3218
| 17. TEPELNÁ ČERPADLA | KIT cirkulace teplé vody - pro ITEC-T, ATHENA-T, LEGEND, CALIBRA, ATLAS | IVAR.TER-KIT | IHP086L2260 | 3926
| 17. TEPELNÁ ČERPADLA | Stojan 400 - pro ATHENA | IVAR.TER-S | IHP205066 | 17982
| 17. TEPELNÁ ČERPADLA | Stojan typu T - pro ATHENA | IVAR.TER-S | IHP205067 | 18981
| 17. TEPELNÁ ČERPADLA | Stříška přípojek - pro ATHENA | IVAR.TER-SP | IHP205071 | 2498
novinka | 17. TEPELNÁ ČERPADLA | EVOPLUS SMALL 60/180 M elektronické oběhové čerpadlo pro malé otopné a klima systémy - závitové | DAB.EVOPLUS SMALL | 60150939 | 13987
novinka | 17. TEPELNÁ ČERPADLA | EVOPLUS SMALL 80/180 M elektronické oběhové čerpadlo pro malé otopné a klima systémy - závitové | DAB.EVOPLUS SMALL | 60150940 | 15755
novinka | 17. TEPELNÁ ČERPADLA | EVOPLUS SMALL 110/180 M elektronické oběhové čerpadlo pro malé otopné a klima systémy - závitové | DAB.EVOPLUS SMALL | 60150941 | 17612
| 09. REGULAČNÍ A BEZPEČNOSTNÍ ARMATURY | Směšovací ventil třícestný - 1"; Kv 8; 5Nm | IVAR.MIX 3 | 501550 | 1366
| 09. REGULAČNÍ A BEZPEČNOSTNÍ ARMATURY | Směšovací ventil třícestný - 1"; Kv 12; 5Nm | IVAR.MIX 3 | 501551 | 1366
| 09. REGULAČNÍ A BEZPEČNOSTNÍ ARMATURY | Servopohon - ke směšovacím ventilům MIX a KS IVAR - 24V (spojité 0-10V); 5Nm; 70s | IVAR.ACTUATORS 24S | 1920752 | 5853
| 17. TEPELNÁ ČERPADLA | Tepelné čerpadlo ITEC XTR S STANDARD - vzduch/voda - 1-5kW; t max. 75 °C *ATT* | ITEC XTR S-S | IHP20784773 | 191174
| 17. TEPELNÁ ČERPADLA | Tepelné čerpadlo ITEC XTR M STANDARD - vzduch/voda - 2-8kW; t max. 75 °C *ATT* | ITEC XTR M-S | IHP20784873 | 223808
| 17. TEPELNÁ ČERPADLA | Tepelné čerpadlo ITEC XTR L STANDARD - vzduch/voda - 3-12kW; t max. 75 °C *ATT* | ITEC XTR L-S | IHP20785073 | 270088
| 17. TEPELNÁ ČERPADLA | Tepelné čerpadlo ITEC XTR XL STANDARD - vzduch/voda - 3-16kW; t max. 75 °C *ATT* | ITEC XTR XL-S | IHP20785273 | 319929
| 17. TEPELNÁ ČERPADLA | Tepelné čerpadlo ITEC XTR S PLUS - vzduch/voda - 1-5kW; t max. 75 °C *ATT* | ITEC XTR S-P | IHP20784778 | 234310
| 17. TEPELNÁ ČERPADLA | Tepelné čerpadlo ITEC XTR M PLUS - vzduch/voda - 2-8kW, t max. 75 °C *ATT* | ITEC XTR M-P | IHP20784878 | 266943
| 17. TEPELNÁ ČERPADLA | Tepelné čerpadlo ITEC XTR L PLUS - vzduch/voda - 3-12kW, t max. 75 °C *ATT* | ITEC XTR L-P | IHP20785078 | 313224
| 17. TEPELNÁ ČERPADLA | Tepelné čerpadlo ITEC XTR XL PLUS - vzduch/voda - 3-16kW; t max. 75 °C *ATT* | ITEC XTR XL-P | IHP20785278 | 363064
| 17. TEPELNÁ ČERPADLA | Tepelné čerpadlo ITEC XTR S-TOTAL - vzduch/voda - 1-5kW; t max. 75 °C *ATT* | ITEC XTR S-T | IHP20784779 | 256857
| 17. TEPELNÁ ČERPADLA | Tepelné čerpadlo ITEC XTR M-TOTAL - vzduch/voda - 2-8kW; t max. 75 °C *ATT* | ITEC XTR M-T | IHP20784879 | 289490
| 17. TEPELNÁ ČERPADLA | Tepelné čerpadlo ITEC XTR L-TOTAL - vzduch/voda - 3-12kW, t max. 75 °C *ATT* | ITEC XTR L-T | IHP20785079 | 335771
| 17. TEPELNÁ ČERPADLA | Tepelné čerpadlo ITEC XTR XL-TOTAL - vzduch/voda - 3-16kW; t max. 75 °C *ATT* | ITEC XTR XL-T | IHP20785279 | 385611
| 17. TEPELNÁ ČERPADLA | Tepelné čerpadlo ITEC XTR S-TOTAL COMPACT - vzduch/voda - 1-5kW; t max. 75 °C *ATT* | ITEC XTR S-TC | IHP20784777 | 256857
| 17. TEPELNÁ ČERPADLA | Tepelné čerpadlo ITEC XTR M-TOTAL COMPACT - vzduch/voda - 2-8kW; t max. 75 °C *ATT* | ITEC XTR M-TC | IHP20784877 | 289490
| 17. TEPELNÁ ČERPADLA | Tepelné čerpadlo ITEC XTR L-TOTAL COMPACT - vzduch/voda - 3-12kW, t max. 75 °C *ATT* | ITEC XTR L-TC | IHP20785077 | 335771
| 17. TEPELNÁ ČERPADLA | Tepelné čerpadlo ITEC XTR XL-TOTAL COMPACT - vzduch/voda - 3-16kW; t max. 75 °C *ATT* | ITEC XTR XL-TC | IHP20785277 | 385611
| 17. TEPELNÁ ČERPADLA | Tepelné čerpadlo ITEC XTR S-TOTAL 60 - vzduch/voda - 1-5kW; t max. 75 °C *ATT* | ITEC XTR S-T60 | IHP20784782 | 342476
| 17. TEPELNÁ ČERPADLA | Tepelné čerpadlo ITEC XTR M-TOTAL 60 - vzduch/voda - 2-8kW; t max. 75 °C *ATT* | ITEC XTR M-T60 | IHP20784882 | 375109
| 17. TEPELNÁ ČERPADLA | Tepelné čerpadlo ITEC XTR L-TOTAL 60 - vzduch/voda - 3-12kW, t max. 75 °C *ATT* | ITEC XTR L-T60 | IHP20785082 | 421390
| 17. TEPELNÁ ČERPADLA | Tepelné čerpadlo ITEC XTR XL-TOTAL 60 - vzduch/voda - 3-16kW; t max. 75 °C *ATT* | ITEC XTR XL-T60 | IHP20785282 | 471230
| 17. TEPELNÁ ČERPADLA | Tepelné čerpadlo ITEC E-STANDARD 5 - vzduch/voda - 1,06-5kW; t max. 55°C | ITEC E-S 5SP | IHP086L4754 | 173410
| 17. TEPELNÁ ČERPADLA | Tepelné čerpadlo ITEC E-STANDARD 8 - vzduch/voda - 1,7-8kW; t max. 65 °C | ITEC E-S 8 | IHP086L4755 | 210382
| 17. TEPELNÁ ČERPADLA | Tepelné čerpadlo ITEC E-STANDARD 12 - vzduch/voda - 3,4-12kW, t max. 65 °C | ITEC E-S 12 | IHP203243S | 258729
| 17. TEPELNÁ ČERPADLA | Tepelné čerpadlo ITEC E-STANDARD 16 - vzduch/voda - 3,4-16kW; t max. 65 °C | ITEC E-S 16 | IHP086L4756 | 301389
| 17. TEPELNÁ ČERPADLA | Tepelné čerpadlo ITEC E-PLUS 5 - vzduch/voda - 1,06-5kW; t max. 65 °C *ATT* | ITEC E-P 5 | IHP086L4970 | 210596
| 17. TEPELNÁ ČERPADLA | Tepelné čerpadlo ITEC E-PLUS 8- vzduch/voda - 1,7-8kW; t max. 65 °C *ATT* | ITEC E-P 8 | IHP086L4972 | 247566
| 17. TEPELNÁ ČERPADLA | Tepelné čerpadlo ITEC E-PLUS 12 - vzduch/voda - 3,4-12kW, t max. 65 °C *ATT* | ITEC E-P 12 | IHP203243P | 295913
| 17. TEPELNÁ ČERPADLA | Tepelné čerpadlo ITEC E-PLUS 16 - vzduch/voda - 3,4-16kW; t max. 65 °C *ATT* | ITEC E-P 16 | IHP086L4974 | 338573
| 17. TEPELNÁ ČERPADLA | Tepelné čerpadlo ITEC E-TOTAL 5 - vzduch/voda - 1,06-5kW; t max. 65 °C *ATT* | ITEC E-T 5 | IHP086L4748 | 225740
| 17. TEPELNÁ ČERPADLA | Tepelné čerpadlo ITEC E-TOTAL 8 - vzduch/voda - 1,7-8kW; t max. 65 °C *ATT* | ITEC E-T 8 | IHP086L4749 | 262710
| 17. TEPELNÁ ČERPADLA | Tepelné čerpadlo ITEC E-TOTAL 12 - vzduch/voda - 3,4-12kW, t max. 65 °C *ATT* | ITEC E-T 12 | IHP203243T | 311057
| 17. TEPELNÁ ČERPADLA | Tepelné čerpadlo ITEC E-TOTAL 16 - vzduch/voda - 3,4-16kW; t max. 65 °C *ATT* | ITEC E-T 16 | IHP086L4750 | 353717
| 17. TEPELNÁ ČERPADLA | Tepelné čerpadlo ITEC E-TOTAL COMPACT 5 - vzduch/voda - 1,06-5kW; t max. 65 °C *ATT* | ITEC E-TC 5SP | IHP086L4830 | 225740
| 17. TEPELNÁ ČERPADLA | Tepelné čerpadlo ITEC E-TOTAL COMPACT 8 - vzduch/voda - 1,7-8kW; t max. 65 °C *ATT* | ITEC E-TC 8 | IHP086L4831 | 262710
| 17. TEPELNÁ ČERPADLA | Tepelné čerpadlo ITEC E-TOTAL COMPACT 12 - vzduch/voda - 3,4-12kW, t max. 65 °C *ATT* | ITEC E-TC 12 | IHP203243TC | 311057
| 17. TEPELNÁ ČERPADLA | Tepelné čerpadlo ITEC E-TOTAL COMPACT 16 - vzduch/voda - 3,4-16kW; t max. 65 °C *ATT* | ITEC E-TC 16 | IHP086L4832 | 353717
| 17. TEPELNÁ ČERPADLA | Tepelné čerpadlo ITEC E-TOTAL 60 5 - vzduch/voda - 1,06-5kW; t max. 65 °C *ATT* | ITEC E-T 60 5SP | IHP086L4821 | 303593
| 17. TEPELNÁ ČERPADLA | Tepelné čerpadlo ITEC E-TOTAL 60 8 - vzduch/voda - 1,7-8kW; t max. 65 °C *ATT* | ITEC E-T 60 8 | IHP086L4822 | 340563
| 17. TEPELNÁ ČERPADLA | Tepelné čerpadlo ITEC E-TOTAL 60 12 - vzduch/voda - 3,4-12kW, t max. 65 °C *ATT* | ITEC E-T60 12 | IHP203243TQE | 388911
| 17. TEPELNÁ ČERPADLA | Tepelné čerpadlo ITEC E-TOTAL 60 16 - vzduch/voda - 3,4-16kW; t max. 65 °C *ATT* | ITEC E-T 60 16 | IHP086L4823 | 431570
| 17. TEPELNÁ ČERPADLA | Připojovací šroubení - pro venkovní jednotku ITEC-S - závit 1"/Cu28 | IVAR.TER-PS | IHP086U5670 | 875
| 17. TEPELNÁ ČERPADLA | Připojovací šroubení - pro venkovní jednotku ITEC-S - závit 1"/závit 1" | IVAR.TER-PS | IHP086U6750 | 844
| 17. TEPELNÁ ČERPADLA | Připojovací šroubení - pro vnitřní jednotku ITEC-P | IVAR.TER-PS | IHP086U5671 | 634
| 17. TEPELNÁ ČERPADLA | Připojovací šroubení - pro vnitřní jednotku ITEC-T | IVAR.TER-PS | IHP086U5672 | 1369
| 17. TEPELNÁ ČERPADLA | Pružná hadice - pro připojení ITEC - pr. 28mm; 1000mm; 2ks | IVAR.TER-HI | IHP206909 | 6931
| 17. TEPELNÁ ČERPADLA | Pružná hadice - pro připojení ITEC, ATHENA – pr. 28mm; 550mm (jako 334551) | IVAR.TER-HO | IHP086L3931 | 1116
| 14. NEREZOVÉ A PŘÍRUBOVÉ ARMATURY | Závitový pryžový kompenzátor - série T8 - 1"; L=175mm; EPDM | BRA.T8.500 | T8500025 | 1052
| 17. TEPELNÁ ČERPADLA | Podstavec - pro ITEC - 95x190x600mm; sada 2ks | IVAR.TER-PO | IHP466844 | 2302
| 17. TEPELNÁ ČERPADLA | Pojistný ventil - pro ITEC XTR - 2,5bar | IVAR.TER-PV | IHP367677 | 387
| 17. TEPELNÁ ČERPADLA | Prostorový snímač - pro ITEC - aktivní; Modbus s displejem; bílý (jako 200799) | IVAR.TER-PT | IHP086U9563 | 8242
| 17. TEPELNÁ ČERPADLA | Samoregulační topný kabel - pro ITEC - 2m | IVAR.TER-TK | IHP928206 | 2573
| 17. TEPELNÁ ČERPADLA | Relé kit - signál pro čerpadlo s funkcí Optimum 3-10V převádí na on/off | IVAR.TER-R | IHP086U0937 | 17420
| 17. TEPELNÁ ČERPADLA | Externí svorky - s funkcí Smart Grid - pro ITEC | IVAR.TER-S | IHP086L5123 | 624
| 17. TEPELNÁ ČERPADLA | Rozšiřovací modul - pro ITEC | IVAR.TER-RMFT | IHP086L3047 | 21916
| 17. TEPELNÁ ČERPADLA | Webserver - Connect (LAN/WIFI) - pro ATEC, ITEC E/XT, LEGEND, DIPLOMAT | IVAR.TER-WS | IHP206495 | 13674
| 17. TEPELNÁ ČERPADLA | Teplotní venkovní snímač - pro ITEC, LEGEND (jako 334925) | IVAR.TER-TSV | IHP086U2701 | 600
| 17. TEPELNÁ ČERPADLA | Teplotní příložný snímač přívodu - pro ITEC, LEGEND - bez klipu na potrubí (jako 335263) | IVAR.TER-TSP | IHP086U9710 | 510
| 17. TEPELNÁ ČERPADLA | Příložný snímač teploty s klipem - pro ITEC, LEGEND - pro potrubí pr. 22mm | IVAR.TER-TSK | IHP086U5382 | 333
| 17. TEPELNÁ ČERPADLA | Příložný snímač teploty s klipem - pro ITEC, LEGEND - pro potrubí pr. 28mm(jako 335128) | IVAR.TER-TSK | IHP086U5383 | 333
| 17. TEPELNÁ ČERPADLA | Teplotní snímač - pro ITEC, LEGEND - NTC 22 s Molex konektorem | IVAR.TER-ST | IHP086U2773 | 687
| 17. TEPELNÁ ČERPADLA | Vyrovnávací nádoba - pro ITEC, ATHENA, LEGEND, CALIBRA, ATLAS - 100l | IVAR.TER-AN | IHP086U3070 | 33779
| 17. TEPELNÁ ČERPADLA | Snímač rosného bodu - pro ITEC XT, ITEC ECO, ATHENA - Thermia; trafo 24V | IVAR.TER-SRB | IHP086U9240 | 32155
novinka | 17. TEPELNÁ ČERPADLA | Snímač rosného bodu Danfoss CF-DS drátový 24V ; bez trafa 24V | IVAR.TER-SRB | IHP088U0251 | 14002
| 17. TEPELNÁ ČERPADLA | Oddělovací mezivýměník - pro ITEC, ATHENA - 16-18kW; izolace pro vytápění EPP | IVAR.TER-OV | IHP700128568 | 20743
| 17. TEPELNÁ ČERPADLA | Oddělovací mezivýměník - pro ITEC, ATHENA - 12-14kW; izolace pro vytápění EPP | IVAR.TER-OV | IHP700128368 | 18424
| 17. TEPELNÁ ČERPADLA | Oddělovací mezivýměník - pro ITEC, ATHENA - 8-10kW; izolace pro vytápění EPP | IVAR.TER-OV | IHP700127967 | 16105
| 17. TEPELNÁ ČERPADLA | Oddělovací mezivýměník - pro ITEC, ATHENA - 5-6kW; izolace pro vytápění EPP | IVAR.TER-OV | IHP023227966 | 13979
| 17. TEPELNÁ ČERPADLA | Oddělovací mezivýměník - pro ITEC, ATHENA - 16-18kW; izolace kaučuk 20mm | IVAR.TER-OV | IHP700128505 | 21774
| 17. TEPELNÁ ČERPADLA | Oddělovací mezivýměník - pro ITEC, ATHENA - 12-14kW; izolace kaučuk 20mm | IVAR.TER-OV | IHP700128305 | 19455
| 17. TEPELNÁ ČERPADLA | Oddělovací mezivýměník - pro ITEC, ATHENA - 8-10kW; izolace kaučuk 20mm | IVAR.TER-OV | IHP700127983 | 16427
| 17. TEPELNÁ ČERPADLA | Oddělovací mezivýměník - pro ITEC, ATHENA - 5-6kW; izolace kaučuk 20mm | IVAR.TER-OV | IHP023227905 | 15074
| 17. TEPELNÁ ČERPADLA | KIT cirkulace teplé vody - pro ITEC-T, ATHENA-T, LEGEND, CALIBRA, ATLAS | IVAR.TER-KIT | IHP086L2260 | 3926
novinka | 17. TEPELNÁ ČERPADLA | Rámový podstavec - pro venkovní jednotku ITEC E 5-8 - se silentbloky | IVAR.TER-RP | IHP086L4810A | 5245
novinka | 17. TEPELNÁ ČERPADLA | Rámový podstavec - pro venkovní jednotku ITEC E 12-16 - se silentbloky | IVAR.TER-RP | IHP086L4810B | 5245
| 17. TEPELNÁ ČERPADLA | Sada samostatných silentbloků - pro ITEC E 12-16kW, ITEC XTR L/XL | IVAR.TER-SB | IHP086L5988 | 749
| 17. TEPELNÁ ČERPADLA | Sada samostatných silentbloků - pro ITEC E 5-8kW (jako IHP339680) | IVAR.TER-SB | IHP086L5987 | 768
| 17. TEPELNÁ ČERPADLA | Stojan 400 - pro ITEC XT, XTR 12-16 - výška cca. 0,4m | IVAR.TER-S | IHP206720 | 17857
| 17. TEPELNÁ ČERPADLA | Stojan 200 - pro ITEC XT, XTR 12-16 - výška cca. 0,2m | IVAR.TER-S | IHP206721 | 17483
| 17. TEPELNÁ ČERPADLA | Stojan 400 - pro ITEC XTR 5-8 - výška 0,4m | IVAR.TER-S | IHP207878 | 17857
| 17. TEPELNÁ ČERPADLA | Stojan 200 - pro ITEC XTR 5-8 - výška 0,2m | IVAR.TER-S | IHP207879 | 17483
| 17. TEPELNÁ ČERPADLA | KIT odvodu odtáté vody - pro AURA; 1m (jako 200641) | IVAR.TER-KO | IHP086L5157 | 2435
| 17. TEPELNÁ ČERPADLA | KIT odvodu odtáté vody - pro AURA; 3m | IVAR.TER-KO | IHP086L5158 | 3372
| 17. TEPELNÁ ČERPADLA | KIT odvodu odtáté vody - pro AURA; 5m | IVAR.TER-KO | IHP086L5159 | 4183
| 17. TEPELNÁ ČERPADLA | Oběhové čerpadlo Grundfos UPM3 25-75 K; PWM; ON/OFF - pro ITEC XT, E-STANDARD | IVAR.TER-OC | IHP204755 | 7368
| 17. TEPELNÁ ČERPADLA | Oběhové čerpadlo WILO PARA 25/8-180; PWM - pro ITEC XT, E-STANDARD | IVAR.TER-OC | IHP086L5452 | 6161
novinka | 17. TEPELNÁ ČERPADLA | Oběhové čerpadlo WILO PARA 25-180/9 KIT; PWM - pro ITEC XT, E-STANDARD (namísto IHP086L6223) | IVAR.TER-OC | IHP205841 | 10427
novinka | 17. TEPELNÁ ČERPADLA | Oběhové čerpadlo WILO PARA MAXO 25-180-10-F02 KIT; PWM - pro ITEC XT, E-STANDARD | IVAR.TER-OC | IHP206086 | 22343
| 17. TEPELNÁ ČERPADLA | Oběhové čerpadlo WILO PARA MAXO 25-180-11 F02; ON/OFF; PWM 0/10V - pro ITEC XT, E-STANDARD | IVAR.TER-OC | IHP205292 | 21896
| 17. TEPELNÁ ČERPADLA | Nezámrzný ventil - 1"; 10bar; 0 °C ÷ 90 °C | IVAR.CIM 138 | CIM138025 | 2476
| 17. TEPELNÁ ČERPADLA | Nezámrzný ventil - 5/4"; 10bar; 0 °C ÷ 90 °C | IVAR.CIM 138 | CIM138032 | 2617
| 17. TEPELNÁ ČERPADLA | Nezámrzný ventil - 6/4"; 10bar; 0 °C ÷ 90 °C | IVAR.CIM 138 | CIM138040 | 2759
novinka | 17. TEPELNÁ ČERPADLA | Nezámrzný ventil - 2"; 10bar; 0 °C ÷ 90 °C | IVAR.CIM 138 | CIM138050 | 2810
novinka | 17. TEPELNÁ ČERPADLA | Nezámrzný ventil - 1"; 10bar; -30 °C ÷ 90 °C | IVAR.VAG | 5702500 | 1736
novinka | 17. TEPELNÁ ČERPADLA | Nezámrzný ventil - 5/4"; 10bar; -30 °C ÷ 90 °C | IVAR.VAG | 5702501 | 1841
| 09. REGULAČNÍ A BEZPEČNOSTNÍ ARMATURY | Směšovací ventil třícestný - 1"; Kv 8; 5Nm | IVAR.MIX 3 | 501550 | 1366
| 09. REGULAČNÍ A BEZPEČNOSTNÍ ARMATURY | Směšovací ventil třícestný - 1"; Kv 12; 5Nm | IVAR.MIX 3 | 501551 | 1366
| 09. REGULAČNÍ A BEZPEČNOSTNÍ ARMATURY | Servopohon - ke směšovacím ventilům MIX a KS IVAR - 230V; 5Nm; 140s | IVAR.ACTUATORS 05 | 1920750 | 4051
| 17. TEPELNÁ ČERPADLA | Třícestný směšovací ventil - DN 20; Kvs 6,3 | IVAR.TER-ES | IHP086U5265 | 3621
| 17. TEPELNÁ ČERPADLA | Třícestný směšovací ventil - DN 25; Kvs 10 - pro LEGEND | IVAR.TER-ES | IHP086U5266 | 3746
| 17. TEPELNÁ ČERPADLA | Tříbodový pohon třícestného směšovacího ventilu - 230V; 30s (jako 335020) | IVAR.TER-EM | IHP086U3258 | 4366
| 17. TEPELNÁ ČERPADLA | Měřič průtoku/tepla - pro ITEC XTR - Modbus; DN 20; 90 °C; IP44; 10bar; 12VDC; G1" | IVAR.TER-MPT | IHP207468 | 6431
novinka | 17. TEPELNÁ ČERPADLA | Tepelné čerpadlo AURA - vzduch/vzduch - 6,7kW; vytápění do -30 °C; chlazení ; bez TV | AURA S3 | IHP2085812 | 0
novinka | 17. TEPELNÁ ČERPADLA | Tepelné čerpadlo AURA - vzduch/vzduch - 7,3kW; vytápění do -30 °C; chlazení ; bez TV | AURA T2 | IHP2045856 | 79171
| 17. TEPELNÁ ČERPADLA | Nástěnný držák 600 - pro AURA | IVAR.TER-ND | IHP086L5949 | 3247
| 17. TEPELNÁ ČERPADLA | Podstavec - V=150-200mm; bez silentbloků - pro AURA, ATEC, ITEC E; sada 2ks | IVAR.TER-P | IHP086L5969 | 4558
novinka | 17. TEPELNÁ ČERPADLA | Rámový podstavec - pro venkovní jednotku ITEC E 5-8 - se silentbloky | IVAR.TER-RP | IHP086L4810A | 5245
| 17. TEPELNÁ ČERPADLA | KIT silentbloků - pro AURA | IVAR.TER-KS | IHP086L5989 | 687
| 17. TEPELNÁ ČERPADLA | Svod odtáté vody včetně silentbloků (30-50kg) - pro AURA | IVAR.TER-S | IHP086L5154 | 14173
| 17. TEPELNÁ ČERPADLA | KIT odvodu odtáté vody - pro AURA; 1m (jako 200641) | IVAR.TER-KO | IHP086L5157 | 2435
| 17. TEPELNÁ ČERPADLA | KIT odvodu odtáté vody - pro AURA; 3m | IVAR.TER-KO | IHP086L5158 | 3372
| 17. TEPELNÁ ČERPADLA | KIT odvodu odtáté vody - pro AURA; 5m | IVAR.TER-KO | IHP086L5159 | 4183
novinka | 17. TEPELNÁ ČERPADLA | Tepelné čerpadlo I-HPV5H - vzduch/voda - 40,1kW; t max. 58 °C | I-HPV5H 0140 | IHPV5H0140 | 561518
novinka | 17. TEPELNÁ ČERPADLA | Tepelné čerpadlo I-HPV5H - vzduch/voda - 50,4kW; t max. 58 °C | I-HPV5H 0250 | IHPV5H0250 | 690587
novinka | 17. TEPELNÁ ČERPADLA | Tepelné čerpadlo I-HPV5H - vzduch/voda - 61,6kW; t max. 58 °C | I-HPV5H 0260 | IHPV5H0260 | 734038
novinka | 17. TEPELNÁ ČERPADLA | Tepelné čerpadlo I-HPV5H - vzduch/voda - 66,8kW; t max. 58 °C | I-HPV5H 0270 | IHPV5H0270 | 823870
novinka | 17. TEPELNÁ ČERPADLA | Tepelné čerpadlo I-290 - vzduch/voda - 40,1kW; t max. 78 °C | I-290 240 | IHP2900240 | 973648
novinka | 17. TEPELNÁ ČERPADLA | Tepelné čerpadlo I-290 - vzduch/voda - 50,0kW; t max. 78 °C | I-290 250 | IHP2900250 | 995940
novinka | 17. TEPELNÁ ČERPADLA | Odhlučňovací sada - pro kompresor a ventilátor - pro I-HPVH | I-HPVH OS | IHPSSL | 36333
novinka | 17. TEPELNÁ ČERPADLA | Rozšíření funkcí - směšovaný okruh; pomocné čerpadlo; termický solár - pro I-HPVH | I-HPVH RF | IHPGI | 14999
novinka | 17. TEPELNÁ ČERPADLA | BMS Modbus - příslušenství RS-485/RTU - pro I-HPVH; I-290 | I-HP BMS | IHPCM | 20252
novinka | 17. TEPELNÁ ČERPADLA | Čerpadlová sada s AC čerpadlem fixed speed - pro I-HPVH, I-290 | I-HPVH CS | IHPPS | 46977
novinka | 17. TEPELNÁ ČERPADLA | Čerpadlová sada s AC čerpadlem a invertorem - pro I-HPVH, I-290 | I-HPVH CS | IHPPSI | 67068
novinka | 17. TEPELNÁ ČERPADLA | Extra odhlučňovací sada pro kompresor - pro I-290 | I-290 OS | IHPEXSL | 41218
novinka | 17. TEPELNÁ ČERPADLA | Extra odhlučňovací sada pro kompresor a ventilátor - pro I-290 | I-290 OS | IHPEXSSL | 68335
novinka | 17. TEPELNÁ ČERPADLA | Rozšíření funkcí - směšovaný okruh; pomocné čerpadlo; termický solár - pro I-290 | I-290 RF | IHPGI3 | 20413
novinka | 17. TEPELNÁ ČERPADLA | BMS Modbus - příslušenství RS-485/RTU - pro I-HPVH; I-290 | I-HP BMS | IHPCM | 20252
novinka | 17. TEPELNÁ ČERPADLA | Čerpadlová sada s AC čerpadlem fixed speed - pro I-HPVH, I-290 | I-HPVH CS | IHPPS | 46977
novinka | 17. TEPELNÁ ČERPADLA | Čerpadlová sada s AC čerpadlem a invertorem - pro I-HPVH, I-290 | I-HPVH CS | IHPPSI | 67068
novinka | 17. TEPELNÁ ČERPADLA | Barevný dotykový ovladač - app My Maxa - pro I-HPVH, I-290 | I-HP DO | IHPE-PRO | 10667
novinka | 17. TEPELNÁ ČERPADLA | Wi-Fi komunikační brána - pro připojení app My Maxa - pro I-HPVH, I-290 | I-HP KB | IHPCONNECTBOX | 7326
novinka | 17. TEPELNÁ ČERPADLA | Barevný dotykový ovladač - pro kaskádu až 7 jednotek - pro I-HPVH, I-290 | I-HP DO | IHPHI-TV415 | 15183
novinka | 17. TEPELNÁ ČERPADLA | Snímač teploty teplé vody v zásobníkovém ohřívači TV - pro I-HPVH, I-290 | I-HP ST | IHPSAS | 1106
novinka | 17. TEPELNÁ ČERPADLA | Třícestný přepínací ventil - pro teplou vodu/vytápění - DN (6/4") - pro I-HPVH, I-290 | I-HP PV | IHPVDIS4 | 14722
| 14. NEREZOVÉ A PŘÍRUBOVÉ ARMATURY | Závitový pryžový kompenzátor - série T8 - 6/4"; L=186mm; EPDM | BRA.T8.500 | T8500040 | 1298
| 13. KULOVÉ UZÁVĚRY A SANITÁRNÍ ARMATURY | Flexi hadice opletení nerez - 6/4"FM (40x53); 50cm | IVAR.2511 | 25114850 | 1545
| 13. KULOVÉ UZÁVĚRY A SANITÁRNÍ ARMATURY | Flexi hadice opletení nerez - 6/4"FM (40x53); 100cm | IVAR.2511 | 25114899 | 2581
| 17. TEPELNÁ ČERPADLA | Nezámrzný ventil - 6/4"; 10bar; 0 °C ÷ 90 °C | IVAR.CIM 138 | CIM138040 | 2759
| 17. TEPELNÁ ČERPADLA | Tepelné čerpadlo BW ATLAS 12 - země/voda - 3-12kW; t max. 65 °C; TV 184l *ATT* | BW ATLAS 12 | IHP086L6187 | 361366
| 17. TEPELNÁ ČERPADLA | Tepelné čerpadlo BW ATLAS 18 - země/voda - 4-18kW; t max. 65 °C; TV 184l *ATT* | BW ATLAS 18 | IHP086L6188 | 388843
| 17. TEPELNÁ ČERPADLA | Tepelné čerpadlo WW ATLAS 12 - voda/voda - 3-12kW; t max. 65 °C; TV 184l | WW ATLAS 12 | IHPWWATL12 | 450893
| 17. TEPELNÁ ČERPADLA | Tepelné čerpadlo WW ATLAS 18 - voda/voda - 4-18kW; t max. 65 °C; TV 184l | WW ATLAS 18 | IHPWWATL18 | 510030
| 17. TEPELNÁ ČERPADLA | Tepelné čerpadlo BW ATLAS 12 DUO - země/voda - 3-12kW; t max. 65 °C *ATT* | BW ATLAS 12 DUO | IHP086L6195 | 325169
| 17. TEPELNÁ ČERPADLA | Tepelné čerpadlo BW ATLAS 18 DUO - země/voda - 4-18kW; t max. 65 °C *ATT* | BW ATLAS 18 DUO | IHP086L6196 | 353413
| 17. TEPELNÁ ČERPADLA | Tepelné čerpadlo WW ATLAS 12 DUO - voda/voda - 3-12kW; t max. 65 °C | WW ATLAS 12 DUO | IHPWWATLD12 | 414853
| 17. TEPELNÁ ČERPADLA | Tepelné čerpadlo WW ATLAS 18 DUO - voda/voda - 4-18kW; t max. 65 °C | WW ATLAS 18 DUO | IHPWWATLD18 | 474744
| 17. TEPELNÁ ČERPADLA | Tepelné čerpadlo CALIBRA E COOL 8 - země/voda - 2-8kW; t max. 65 °C; TV 184l *ATT* | BW CALIBRA E COOL 8 | IHP206943 | 335163
| 17. TEPELNÁ ČERPADLA | Tepelné čerpadlo CALIBRA E COOL 12 - země/voda - 3-12kW; t max. 65 °C; TV 184l *ATT* | BW CALIBRA E COOL 12 | IHP206944 | 382171
| 17. TEPELNÁ ČERPADLA | Tepelné čerpadlo CALIBRA E COOL 8 - voda/voda - 2-8kW, t max. 65 °C; TV 184l | WW CALIBRA E COOL 8 | IHPWW206943 | 416947
| 17. TEPELNÁ ČERPADLA | Tepelné čerpadlo CALIBRA E COOL 12 - voda/voda - 3-12kW, t max. 65 °C; TV 184l | WW CALIBRA E COOL 12 | IHPWW206944 | 473357
| 17. TEPELNÁ ČERPADLA | Tepelné čerpadlo CALIBRA E 8 - země/voda - 2-8kW; t max. 65 °C; TV 184l *ATT* | BW CALIBRA E 8 | IHP203645 | 289575
| 17. TEPELNÁ ČERPADLA | Tepelné čerpadlo CALIBRA E 12 - země/voda - 3-12kW; t max. 65 °C; TV 184l *ATT* | BW CALIBRA E 12 | IHP203650 | 335754
| 17. TEPELNÁ ČERPADLA | Tepelné čerpadlo CALIBRA E 16 - země/voda - 4-16kW; t max. 65 °C; TV 184l *ATT* | BW CALIBRA E 16 | IHP204010 | 380122
| 17. TEPELNÁ ČERPADLA | Tepelné čerpadlo CALIBRA E 8 - voda/voda - 2-8kW; t max. 65 °C; TV 184l | WW CALIBRA E 8 | IHP203645WW | 356326
| 17. TEPELNÁ ČERPADLA | Tepelné čerpadlo CALIBRA E 12 - voda/voda - 3-12kW; t max. 65 °C; TV 184l | WW CALIBRA E 12 | IHP203650WW | 409578
| 17. TEPELNÁ ČERPADLA | Tepelné čerpadlo CALIBRA E 16 - voda/voda - 4-16kW; t max. 65 °C; TV 184l | WW CALIBRA E 16 | IHP204010WW | 483309
| 17. TEPELNÁ ČERPADLA | Tepelné čerpadlo CALIBRA E 8 DUO - země/voda - 2-8kW; t max. 65 °C *ATT* | BW CALIBRA E 8 DUO | IHP203646 | 254804
| 17. TEPELNÁ ČERPADLA | Tepelné čerpadlo CALIBRA E 12 DUO - země/voda - 3-12kW; t max. 65 °C *ATT* | BW CALIBRA E 12 DUO | IHP203651 | 295444
| 17. TEPELNÁ ČERPADLA | Tepelné čerpadlo CALIBRA E 16 DUO - země/voda - 4-16kW; t max. 65 °C *ATT* | BW CALIBRA E 16 DUO | IHP204013 | 334492
| 17. TEPELNÁ ČERPADLA | Tepelné čerpadlo CALIBRA E 8 DUO - voda/voda - 2-8kW; t max. 65 °C | WW CALIBRA E 8 DUO | IHP203646WW | 323369
| 17. TEPELNÁ ČERPADLA | Tepelné čerpadlo CALIBRA E 12 DUO - voda/voda - 3-12kW; t max. 65 °C | WW CALIBRA E 12 DUO | IHP203651WW | 371346
| 17. TEPELNÁ ČERPADLA | Tepelné čerpadlo CALIBRA E 16 DUO - voda/voda - 4-16kW; t max. 65 °C | WW CALIBRA E 16 DUO | IHP204013WW | 440076
| 17. TEPELNÁ ČERPADLA | Tepelné čerpadlo LEGEND - země/voda - 4kW; t max. 60 °C; TV 184l | BW LEGEND 4 | IHP0204592 | 225024
| 17. TEPELNÁ ČERPADLA | Tepelné čerpadlo LEGEND - země/voda - 6kW; t max. 60 °C; TV 184l | BW LEGEND 6 | IHP0204593 | 231770
| 17. TEPELNÁ ČERPADLA | Tepelné čerpadlo LEGEND - země/voda - 8kW; t max. 60 °C; TV 184l | BW LEGEND 8 | IHP0204594 | 238625
| 17. TEPELNÁ ČERPADLA | Tepelné čerpadlo LEGEND - země/voda - 10kW; t max. 60 °C; TV 184l | BW LEGEND 10 | IHP0204595 | 252282
| 17. TEPELNÁ ČERPADLA | Tepelné čerpadlo LEGEND - voda/voda - 4kW; t max. 60 °C; TV 184l | WW LEGEND 4 | IHPWW0204592 | 270855
| 17. TEPELNÁ ČERPADLA | Tepelné čerpadlo LEGEND - voda/voda - 6kW; t max. 60 °C; TV 184l | WW LEGEND 6 | IHPWW0204593 | 277318
| 17. TEPELNÁ ČERPADLA | Tepelné čerpadlo LEGEND - voda/voda - 8kW; t max. 60 °C; TV 184l | WW LEGEND 8 | IHPWW0204594 | 293800
| 17. TEPELNÁ ČERPADLA | Tepelné čerpadlo LEGEND - voda/voda - 10kW; t max. 60 °C; TV 184l | WW LEGEND 10 | IHPWW0204595 | 313163
| 17. TEPELNÁ ČERPADLA | Tepelné čerpadlo LEGEND DUO - země/voda - 6kW; t max. 60 °C | BW LEGEND DUO 6 | IHP0204626 | 190911
| 17. TEPELNÁ ČERPADLA | Tepelné čerpadlo LEGEND DUO - země/voda - 8kW; t max. 60 °C | BW LEGEND DUO 8 | IHP0204627 | 197767
| 17. TEPELNÁ ČERPADLA | Tepelné čerpadlo LEGEND DUO - země/voda - 10kW; t max. 60 °C | BW LEGEND DUO 10 | IHP0204628 | 211368
| 17. TEPELNÁ ČERPADLA | Tepelné čerpadlo LEGEND DUO - země/voda - 13kW; t max. 60 °C | BW LEGEND DUO 13 | IHP0204629 | 225024
| 17. TEPELNÁ ČERPADLA | Tepelné čerpadlo LEGEND DUO - země/voda - 17kW; t max. 60 °C | BW LEGEND DUO 17 | IHP0204630 | 245426
| 17. TEPELNÁ ČERPADLA | Tepelné čerpadlo LEGEND DUO - voda/voda - 6kW; t max. 60 °C | WW LEGEND DUO 6 | IHPWW0204626 | 238537
| 17. TEPELNÁ ČERPADLA | Tepelné čerpadlo LEGEND DUO - voda/voda - 8kW; t max. 60 °C | WW LEGEND DUO 8 | IHPWW0204627 | 255017
| 17. TEPELNÁ ČERPADLA | Tepelné čerpadlo LEGEND DUO - voda/voda - 10kW; t max. 60 °C | WW LEGEND DUO 10 | IHPWW0204628 | 274381
| 17. TEPELNÁ ČERPADLA | Tepelné čerpadlo LEGEND DUO - voda/voda - 13kW; t max. 60 °C | WW LEGEND DUO 13 | IHPWW0204629 | 290274
| 17. TEPELNÁ ČERPADLA | Tepelné čerpadlo LEGEND DUO - voda/voda - 17kW; t max. 60 °C | WW LEGEND DUO 17 | IHPWW0204630 | 341397
novinka | 17. TEPELNÁ ČERPADLA | Tepelné čerpadlo CALIBRA RXT - země/voda - 1-7kW; t max. 70 °C; TV 184l | BW CALIBRA RXT 7 | IHP208302 | 293963
novinka | 17. TEPELNÁ ČERPADLA | Tepelné čerpadlo CALIBRA RXT - země/voda - 3-12kW; t max. 70 °C; TV 184l | BW CALIBRA RXT 12 | IHP208303 | 341787
novinka | 17. TEPELNÁ ČERPADLA | Tepelné čerpadlo CALIBRA RXT - voda/voda - 1-7kW; t max. 70 °C; TV 184l | WW CALIBRA RXT 7 | IHPWW208302 | 351022
novinka | 17. TEPELNÁ ČERPADLA | Tepelné čerpadlo CALIBRA RXT - voda/voda - 3-12kW; t max. 70 °C; TV 184l | WW CALIBRA RXT 12 | IHPWW208303 | 402026
novinka | 17. TEPELNÁ ČERPADLA | Tepelné čerpadlo CALIBRA RXT DUO - země/voda - 1-7kW; t max. 70 °C | BW CALIBRA RXT DUO 7 | IHP208305 | 259192
novinka | 17. TEPELNÁ ČERPADLA | Tepelné čerpadlo CALIBRA RXT -DUO země/voda - 3-12kW; t max. 70 °C | BW CALIBRA RXT DUO 12 | IHP208306 | 301476
novinka | 17. TEPELNÁ ČERPADLA | Tepelné čerpadlo CALIBRA RXT DUO - voda/voda - 1-7kW; t max. 70 °C | WW CALIBRA RXT DUO 7 | IHPWW208305 | 316251
novinka | 17. TEPELNÁ ČERPADLA | Tepelné čerpadlo CALIBRA RXT DUO - voda/voda - 3-12kW; t max. 70 °C | WW CALIBRA RXT DUO 12 | IHPWW208306 | 361716
| 17. TEPELNÁ ČERPADLA | Připojovací šroubení - pro LEGEND 4-10 | IVAR.TER-PS | IHP08645675 | 1424
| 17. TEPELNÁ ČERPADLA | Připojovací šroubení - pro LEGEND DUO 6-10 | IVAR.TER-PS | IHP08645677 | 1402
| 17. TEPELNÁ ČERPADLA | Připojovací šroubení - pro LEGEND DUO 13-17 | IVAR.TER-PS | IHP08645678 | 1638
| 17. TEPELNÁ ČERPADLA | Připojovací šroubení - pro CALIBRA, ATLAS | IVAR.TER-PS | IHP08645681 | 1106
novinka | 17. TEPELNÁ ČERPADLA | Připojovací šroubení - pro CALIBRA RXT 7, 12 | IVAR.TER-PS | IHP08645683 | 1238
novinka | 17. TEPELNÁ ČERPADLA | Připojovací šroubení - pro CALIBRA RXT DUO 7, 12 | IVAR.TER-PS | IHP08645684 | 1054
| 17. TEPELNÁ ČERPADLA | Vyrovnávací nádoba - pro ITEC, ATHENA, LEGEND, CALIBRA, ATLAS - 100l | IVAR.TER-AN | IHP086U3070 | 33779
| 17. TEPELNÁ ČERPADLA | KIT cirkulace teplé vody - pro ITEC-T, ATHENA-T, LEGEND, CALIBRA, ATLAS | IVAR.TER-KIT | IHP086L2260 | 3926
| 17. TEPELNÁ ČERPADLA | Teplotní venkovní snímač - pro ITEC, LEGEND (jako 334925) | IVAR.TER-TSV | IHP086U2701 | 600
| 17. TEPELNÁ ČERPADLA | Teplotní příložný snímač přívodu - pro ITEC, LEGEND - bez klipu na potrubí (jako 335263) | IVAR.TER-TSP | IHP086U9710 | 510
| 17. TEPELNÁ ČERPADLA | Příložný snímač teploty s klipem - pro ITEC, LEGEND - pro potrubí pr. 22mm | IVAR.TER-TSK | IHP086U5382 | 333
| 17. TEPELNÁ ČERPADLA | Příložný snímač teploty s klipem - pro ITEC, LEGEND - pro potrubí pr. 28mm(jako 335128) | IVAR.TER-TSK | IHP086U5383 | 333
| 17. TEPELNÁ ČERPADLA | Teplotní snímač - pro ITEC, LEGEND - NTC 22 s Molex konektorem | IVAR.TER-ST | IHP086U2773 | 687
| 17. TEPELNÁ ČERPADLA | Teplotní snímač - pro TČ řady CALIBRA, ATLAS, ATHENA, MEGA - Pt1000; do jímky pro TV | IVAR.TER-TS M | IHP086L3350 | 5775
| 17. TEPELNÁ ČERPADLA | Teplotní snímač - pro TČ řady CALIBRA, ATLAS, ATHENA, MEGA - Pt1000; ponorný | IVAR.TER-TS M | IHP086U3364 | 3434
| 17. TEPELNÁ ČERPADLA | Teplotní snímač - pro TČ řady CALIBRA, ATLAS, ATHENA, MEGA - Pt1000; příložný; kabel 2m(jako 200692) | IVAR.TER-TS M | IHP086U3365 | 1155
| 17. TEPELNÁ ČERPADLA | Teplotní snímač - pro CALIBRA, ATLAS, ATHENA, MEGA - Pt1000; do jímky; kab.4m (334572) | IVAR.TER-TS M | IHP086L4466 | 608
| 17. TEPELNÁ ČERPADLA | Elektronický snímač průtoku - pro TČ řady MEGA, LEGEND | IVAR.TER-TSS | IHP086L3745 | 35833
| 17. TEPELNÁ ČERPADLA | Snímač průtoku - pro CALIBRA, ATLAS, LEGEND (DUO) (jako 334855) | IVAR.TER-PRT | IHP086U2441 | 16383
| 17. TEPELNÁ ČERPADLA | Aktivní prostorový snímač - pro LEGEND | IVAR.TER-PT | IHP086U6003 | 6743
| 17. TEPELNÁ ČERPADLA | Prostorový snímač - pro regulace GENESIS - aktivní; Modbus s displejem; bílý | IVAR.TER-PT | IHP086L3937 | 6681
| 17. TEPELNÁ ČERPADLA | Prostorový snímač - pro regulace GENESIS Pt1000; pasivní; bez displeje; bílý (jako 339670) | IVAR.TER-PT | IHP086L5875 | 2185
| 17. TEPELNÁ ČERPADLA | Prostorový snímač - pro regulace GENESIS - Pt1000; pasivní; bez displeje; Alu | IVAR.TER-PT | IHPTRS01 | 3559
novinka | 17. TEPELNÁ ČERPADLA | Prostorový snímač - pro regulace GENESIS - Wireless; dongle +AA baterie, bílý | IVAR.TER-PT | IHP209017 | 3684
novinka | 17. TEPELNÁ ČERPADLA | Prostorový snímač - pro regulace GENESIS - Wireless; dongle +AA baterie, černý | IVAR.TER-PT | IHP209018 | 3684
| 17. TEPELNÁ ČERPADLA | Rozšiřující modul - pro LEGEND (jako 200760) | IVAR.TER-RMF | IHP086U6009 | 10552
| 17. TEPELNÁ ČERPADLA | Webserver - Connect (LAN/WIFI) - pro ATEC, ITEC E/XT, LEGEND, DIPLOMAT | IVAR.TER-WS | IHP206495 | 13674
| 17. TEPELNÁ ČERPADLA | Pohon 3bodový - 24V - pro LEGEND (jako 200750) | IVAR.TER-ES | IHP086U5269 | 7555
| 17. TEPELNÁ ČERPADLA | Třícestný směšovací ventil - DN 20; Kvs 6,3 | IVAR.TER-ES | IHP086U5265 | 3621
| 17. TEPELNÁ ČERPADLA | Třícestný směšovací ventil - DN 25; Kvs 10 - pro LEGEND | IVAR.TER-ES | IHP086U5266 | 3746
| 09. REGULAČNÍ A BEZPEČNOSTNÍ ARMATURY | Směšovací ventil třícestný - 1"; Kv 8; 5Nm | IVAR.MIX 3 | 501550 | 1366
| 09. REGULAČNÍ A BEZPEČNOSTNÍ ARMATURY | Směšovací ventil třícestný - 1"; Kv 12; 5Nm | IVAR.MIX 3 | 501551 | 1366
| 09. REGULAČNÍ A BEZPEČNOSTNÍ ARMATURY | Servopohon - ke směšovacím ventilům MIX a KS IVAR - 230V; 5Nm; 140s | IVAR.ACTUATORS 05 | 1920750 | 4051
| 09. REGULAČNÍ A BEZPEČNOSTNÍ ARMATURY | Servopohon - ke směšovacím ventilům MIX a KS IVAR - 24V (spojité 0-10V); 5Nm; 70s | IVAR.ACTUATORS 24S | 1920752 | 5853
| 17. TEPELNÁ ČERPADLA | Sestava pro chlazení typ 1 - pro ATLAS - pasiv bez EM3; bez výměníku | IVAR.TER-SCH | IHP086SCH001 | 19513
| 17. TEPELNÁ ČERPADLA | Sestava pro chlazení typ 2 - pro CALIBRA E, ATLAS - pasiv s EM3; bez výměníku | IVAR.TER-SCH | IHP086SCH002 | 33582
| 17. TEPELNÁ ČERPADLA | Sestava pro chlazení typ 3 - pro CALIBRA E, ATLAS - pasiv s EM3; s modulem | IVAR.TER-SCH | IHP086SCH003 | 58712
| 17. TEPELNÁ ČERPADLA | Sestava pro chlazení typ 4 - pro CALIBRA E, ATLAS - pasiv/aktiv s EM3; bez výměníku | IVAR.TER-SCH | IHP086SCH004 | 71176
| 17. TEPELNÁ ČERPADLA | Sestava pro chlazení typ 5 - pro CALIBRA E, ATLAS - pasiv/aktiv s EM3; s modulem | IVAR.TER-SCH | IHP086SCH005 | 99607
novinka | 17. TEPELNÁ ČERPADLA | Sestava pro chlazení typ 6 - pro CALIBRA RXT - pasiv s EM4; s modulem | IVAR.TER-SCH | IHP086SCH006 | 57251
novinka | 17. TEPELNÁ ČERPADLA | Sestava pro chlazení typ 7 - pro CALIBRA RXT - pasiv/aktiv s EM4; s výměníkem | IVAR.TER-SCH | IHP086SCH007 | 99554
novinka | 17. TEPELNÁ ČERPADLA | Sestava pro chlazení typ 8 - pro CALIBRA RXT - pasiv/aktiv s EM4; s výměníkem a nádrží | IVAR.TER-SCH | IHP086SCH008 | 113867
| 17. TEPELNÁ ČERPADLA | Rozšiřovací modul EM3 - s transformátorem - 24V; pro interní montáž do CALIBRA, ATLAS | IVAR.TER-RMP | IHP086L5983 | 15074
novinka | 17. TEPELNÁ ČERPADLA | Rozšiřovací modul EM4 s transformátorem - 24V; pro interní montáž do CALIBRA RXT | IVAR.TER-RMP | IHP207843 | 16671
novinka | 17. TEPELNÁ ČERPADLA | Instalační box - pro externí montáž EM3 (namísto IHP086L5975) | IVAR.TER-IB | IHP342810 | 1573
novinka | 17. TEPELNÁ ČERPADLA | Modul pasivního chlazení - pro CALIBRA E, ATLAS - Pt1000 | IVAR.TER-MP | IHP203025 | 47426
novinka | 17. TEPELNÁ ČERPADLA | Modul pasivního chlazení - pro LEGEND - NTC22 kOhm | IVAR.TER-MP | IHP205413 | 51074
novinka | 17. TEPELNÁ ČERPADLA | Modul pasivního chlazení - pro CALIBRA RXT - Pt1000; 230V | IVAR.TER-MP | IHP208348 | 47426
| 17. TEPELNÁ ČERPADLA | Tepelné čerpadlo MEGA E S-E - země/voda - 33kW, t max. 65 °C; třícestný ventil TV | BW MEGA E S-E | IHP205917 | 708472
| 17. TEPELNÁ ČERPADLA | Tepelné čerpadlo MEGA E S - země/voda - 33kW, t max. 65 °C | BW MEGA E S | IHP205916 | 668491
| 17. TEPELNÁ ČERPADLA | Tepelné čerpadlo MEGA E M - země/voda - 44kW, t max. 65 °C | BW MEGA E M | IHP205915 | 755419
| 17. TEPELNÁ ČERPADLA | Tepelné čerpadlo MEGA E L - země/voda - 58kW, t max. 65 °C | BW MEGA E L | IHP205914 | 981101
| 17. TEPELNÁ ČERPADLA | Tepelné čerpadlo MEGA E XL - země/voda - 85kW, t max. 65 °C | BW MEGA E XL | IHP205850 | 1192962
| 17. TEPELNÁ ČERPADLA | Tepelné čerpadlo MEGA - země/voda - 33kW; t max. 65° C; třícestný ventil TV | MEGA S-E | IHP205218 | 665310
| 17. TEPELNÁ ČERPADLA | Tepelné čerpadlo MEGA - země/voda - 33kW; t max. 65° C | MEGA S | IHP086L4472 | 625274
| 17. TEPELNÁ ČERPADLA | Tepelné čerpadlo MEGA - země/voda - 44kW; t max. 65° C | MEGA M | IHP086L4939 | 703536
| 17. TEPELNÁ ČERPADLA | Tepelné čerpadlo MEGA - země/voda - 59kW; t max. 65° C | MEGA L | IHP086L3019 | 929219
| 17. TEPELNÁ ČERPADLA | Tepelné čerpadlo MEGA - země/voda - 88kW; t max. 65° C | MEGA XL | IHP086L3020 | 1102141
| 17. TEPELNÁ ČERPADLA | Připojovací šroubení - pro MEGA S-M | IVAR.TER-PS | IHP08645680 | 2637
| 17. TEPELNÁ ČERPADLA | Připojovací šroubení - pro MEGA L-XL | IVAR.TER-PS | IHP08645679 | 3346
| 17. TEPELNÁ ČERPADLA | Pružná hadice - pro připojení MEGA - DN 28mm; 600mm | IVAR.TER-HO | IHP086U6000 | 2123
| 17. TEPELNÁ ČERPADLA | Pružná hadice - pro připojení MEGA - DN 35mm; 620mm | IVAR.TER-HO | IHP086U6001 | 2435
| 17. TEPELNÁ ČERPADLA | Pružná hadice - pro připojení MEGA - DN 42mm; 820mm | IVAR.TER-HO | IHP086L3433 | 4870
| 17. TEPELNÁ ČERPADLA | Tepelně izolovaná pružná hadice - pro připojení MEGA - DN 42mm; 800mm | IVAR.TER-HN | IHP086L3436 | 4870
| 17. TEPELNÁ ČERPADLA | Tepelně izolovaná pružná hadice - pro připojení MEGA - DN 54mm; 800mm | IVAR.TER-HN | IHP086L3437 | 7243
| 17. TEPELNÁ ČERPADLA | Teplotní snímač - pro TČ řady CALIBRA, ATLAS, ATHENA, MEGA - Pt1000; do jímky pro TV | IVAR.TER-TS M | IHP086L3350 | 5775
| 17. TEPELNÁ ČERPADLA | Teplotní snímač - pro TČ řady CALIBRA, ATLAS, ATHENA, MEGA - Pt1000; ponorný | IVAR.TER-TS M | IHP086U3364 | 3434
| 17. TEPELNÁ ČERPADLA | Teplotní snímač - pro TČ řady CALIBRA, ATLAS, ATHENA, MEGA - Pt1000; příložný; kabel 2m(jako 200692) | IVAR.TER-TS M | IHP086U3365 | 1155
| 17. TEPELNÁ ČERPADLA | Teplotní snímač - pro CALIBRA, ATLAS, ATHENA, MEGA - Pt1000; do jímky; kab.4m (334572) | IVAR.TER-TS M | IHP086L4466 | 608
| 17. TEPELNÁ ČERPADLA | 3cestný přepínací ventil - DN 40; 230V; 15sec | IVAR.TER-MIX | IHP086L3426 | 17108
| 17. TEPELNÁ ČERPADLA | 3cestný přepínací ventil - DN 50; 230V; 15sec (jako 200594) | IVAR.TER-MIX | IHP086L3427 | 22540
| 22. ČERPACÍ TECHNIKA | KIT se šroubením DAB.EVOSTA2 40-70/180 *ADE* | DAB.EVOSTA KIT | 555112DAB70 | 6985
| 17. TEPELNÁ ČERPADLA | Prostorový snímač - pro regulace GENESIS - aktivní; Modbus s displejem; bílý | IVAR.TER-PT | IHP086L3937 | 6681
| 17. TEPELNÁ ČERPADLA | Prostorový snímač - pro 2-5 distribučních okruhů - pro MEGA | IVAR.TER-PT | IHP086L4431 | 10490
| 17. TEPELNÁ ČERPADLA | Rozšiřovací modul EM3 - pro MEGA; externí montáž (jako 202179) | IVAR.TER-RMP | IHP086L5981 | 19043
| 17. TEPELNÁ ČERPADLA | Rozšiřovací modul EM3 - pro MEGA; interní montáž (jako 202180) | IVAR.TER-RMP | IHP086L5982 | 16234
| 17. TEPELNÁ ČERPADLA | Elektronický snímač průtoku - pro TČ řady MEGA, LEGEND | IVAR.TER-TSS | IHP086L3745 | 35833
novinka | 17. TEPELNÁ ČERPADLA | Deskový skládaný výměník - pro MEGA (E) S, S-E - voda/voda - DN 32 | IVAR.TER-HEX DV | IHP402118356 | 112887
novinka | 17. TEPELNÁ ČERPADLA | Deskový skládaný výměník - pro MEGA (E) M - voda/voda - DN 32 | IVAR.TER-HEX DV | IHP462118340 | 121441
novinka | 17. TEPELNÁ ČERPADLA | Deskový skládaný výměník - pro MEGA (E) L - voda/voda - DN 32 | IVAR.TER-HEX DV | IHP682118343 | 154595
novinka | 17. TEPELNÁ ČERPADLA | Deskový skládaný výměník - pro MEGA (E) XL - voda/voda - DN 32 | IVAR.TER-HEX DV | IHP902118349 | 189873
novinka | 17. TEPELNÁ ČERPADLA | Dvoucestný zónový ventil BVQ - AQD 5Nm; 13s; 2P; 230V; S+BVQ 2w; DN 25 F; Kvs 60 | IVAR.TER-SELT | 10.01.11.1005 | 2745
novinka | 17. TEPELNÁ ČERPADLA | Dvoucestný zónový ventil BVQ - AQD 5Nm; 13s; 2P; 230V; S+BVQ 2w; DN 32 F; Kvs 100 | IVAR.TER-SELT | 10.01.11.1007 | 3092
novinka | 17. TEPELNÁ ČERPADLA | Dvoucestný zónový ventil BVQ - AQD 8Nm; 13s; 2P; 230V; S+BVQ 2w; DN 40 F; Kvs 170 | IVAR.TER-SELT | 10.01.11.1009 | 4226
novinka | 17. TEPELNÁ ČERPADLA | Dvoucestný zónový ventil BVQ - AQD 8Nm; 13s; 2P; 230V; S+BVQ 2w; DN 50 F; Kvs 265 | IVAR.TER-SELT | 10.01.11.1010 | 5057
novinka | 17. TEPELNÁ ČERPADLA | Dvoucestný zón. ventil BVQ - AQD 5Nm výstup. signál; 13s; 2P; 230V; S+BVQ 2w; DN 25 F; Kvs 60 | IVAR.TER-SELT | 10.01.11.1015 | 2770
novinka | 17. TEPELNÁ ČERPADLA | Dvoucestný zón. ventil BVQ - AQD 5Nm výstup. signál; 13s; 2P; 230V; S+BVQ 2w; DN 32 F; Kvs 100 | IVAR.TER-SELT | 10.01.11.1017 | 3109
novinka | 17. TEPELNÁ ČERPADLA | Dvoucestný zón. ventil BVQ - AQD 8Nm výstup. signál; 13s; 2P; 230V; S+BVQ 2w; DN 40 F; Kvs 170 | IVAR.TER-SELT | 10.01.11.1019 | 4066
novinka | 17. TEPELNÁ ČERPADLA | Dvoucestný zón. ventil BVQ - AQD 8Nm výstup. signál; 13s; 2P; 230V; S+BVQ 2w; DN 50 F; Kvs 265 | IVAR.TER-SELT | 10.01.11.1020 | 5107
novinka | 17. TEPELNÁ ČERPADLA | Třícestný přepínací ventil BVQ - AQD 5Nm; 13s; 2P; 230V; S+BVQ 3w; DN 25 F; Kvs 11,3 | IVAR.TER-SELT | 10.01.11.3003 | 3546
novinka | 17. TEPELNÁ ČERPADLA | Třícestný přepínací ventil BVQ - AQD 5Nm; 13s; 2P; 230V; S+BVQ 3w; DN 32 F; Kvs 25 | IVAR.TER-SELT | 10.01.11.3005 | 4321
novinka | 17. TEPELNÁ ČERPADLA | Třícestný přepínací ventil BVQ - AQD 5Nm výstup. signál; 13s; 2P; 230V; S+BVQ 3w; DN 25 F; Kvs 11,3 | IVAR.TER-SELT | 10.01.11.3009 | 3596
novinka | 17. TEPELNÁ ČERPADLA | Třícestný přepínací ventil BVQ - AQD 5Nm výstup. signál; 13s; 2P; 230V; S+BVQ 3w; DN 32 F; Kvs 25 | IVAR.TER-SELT | 10.01.11.3011 | 4358
| 18. FANCOILY | Fancoil FILOMURO - nástěnná montáž; dvoutrubkové provedení - 400 SLWQ; motor DC INVENTER | IVAR.SLW DC | FAWS04DC1II-0Q | 21373
| 18. FANCOILY | Fancoil FILOMURO - nástěnná montáž; dvoutrubkové provedení - 600 SLWQ; motor DC INVENTER | IVAR.SLW DC | FAWS06DC1II-0Q | 23566
| 18. FANCOILY | Fancoil FILOMURO - nástěnná montáž; dvoutrubkové provedení - 800 SLWQ; motor DC INVENTER | IVAR.SLW DC | FAWS08DC1II-0Q | 26033
| 18. FANCOILY | Fancoil XL FILOMURO - nástěnná montáž; dvoutrubkové provedení - 800 XL Q, motor DC INVERTER | IVAR.XL DC | FAWL08DC1II-0Q | 30143
novinka | 18. FANCOILY | Fancoil FILOMURO - nástěnná montáž; dvoutrubkové provedení - 400 SLWQ; bez regulace; DC INVENTER | IVAR.SLW DC | F25001236M | 17455
novinka | 18. FANCOILY | Fancoil FILOMURO - nástěnná montáž; dvoutrubkové provedení - 600 SLWQ; bez regulace; DC INVENTER | IVAR.SLW DC | F25001236N | 19604
novinka | 18. FANCOILY | Fancoil FILOMURO - nástěnná montáž; dvoutrubkové provedení - 800 SLWQ; bez regulace; DC INVENTER | IVAR.SLW DC | F25001236P | 22021
novinka | 18. FANCOILY | Fancoil FILOMURO - nástěnná montáž; dvoutrubkové provedení - 800 XL Q; bez regulace; DC INVENTER | IVAR.XL DC | F28001236P | 26586
| 18. FANCOILY | Fancoil IVAR.FARNA | IVAR.FARNA | FARNASSC1II | 17724
| 18. FANCOILY | Fancoil IVAR.FARNA.BIG | IVAR.FARNA.BIG | FARNABSC1II | 23095
| 18. FANCOILY | Fancoil OSMO SL 200 - nástěnná montáž; dvoutrubkové provedení | IVAR.OSMO SL 200 | FAOL02SC1II | 16113
| 18. FANCOILY | Fancoil OSMO SL 400 - nástěnná montáž; dvoutrubkové provedení | IVAR.OSMO SL 400 | FAOL04SC1II | 17724
| 18. FANCOILY | Fancoil OSMO SL 600 - nástěnná montáž; dvoutrubkové provedení | IVAR.OSMO SL 600 | FAOL06SC1II | 20678
| 18. FANCOILY | Fancoil OSMO SL 800 - nástěnná montáž; dvoutrubkové provedení | IVAR.OSMO SL 800 | FAOL08SC1II | 24437
| 18. FANCOILY | Fancoil OSMO SL 1000 - nástěnná montáž; dvoutrubkové provedení | IVAR.OSMO SL 1000 | FAOL10SC1II | 26854
| 18. FANCOILY | Fancoil IVAR - dvoutrubkové provedení - 200 SL; bílá; motor DC INVENTER | IVAR.SL DC | FASL02SC1II | 14660
| 18. FANCOILY | Fancoil IVAR - dvoutrubkové provedení - 400 SL; bílá; motor DC INVENTER | IVAR.SL DC | FASL04SC1II | 16031
| 18. FANCOILY | Fancoil IVAR - dvoutrubkové provedení - 600 SL; bílá; motor DC INVENTER | IVAR.SL DC | FASL06SC1II | 18771
| 18. FANCOILY | Fancoil IVAR - dvoutrubkové provedení - 800 SL; bílá; motor DC INVENTER | IVAR.SL DC | FASL08SC1II | 22334
| 18. FANCOILY | Fancoil IVAR - dvoutrubkové provedení - 1000 SL; bílá; motor DC INVENTER | IVAR.SL DC | FASL10SC1II | 25073
| 18. FANCOILY | Fancoil IVAR - snížená výška - dvoutrubkové provedení - 200 SLS; motor DC INVENTER | IVAR.SLS DC | FALS02SC1II | 14797
| 18. FANCOILY | Fancoil IVAR - snížená výška - dvoutrubkové provedení - 400 SLS; motor DC INVENTER | IVAR.SLS DC | FALS04SC1II | 16167
| 18. FANCOILY | Fancoil IVAR - snížená výška - dvoutrubkové provedení - 600 SLS; motor DC INVENTER | IVAR.SLS DC | FALS06SC1II | 18908
| 18. FANCOILY | Fancoil IVAR - snížená výška - dvoutrubkové provedení - 800 SLS; motor DC INVENTER | IVAR.SLS DC | FALS08SC1II | 21373
| 18. FANCOILY | Fancoil IVAR - snížená výška - dvoutrubkové provedení - 1000 SLS; motor DC INVENTER | IVAR.SLS DC | FALS10SC1II | 24388
| 18. FANCOILY | Fancoil IVAR - vestavné provedení - dvoutrubkové provedení - 200 SLI; motor DC INVENTER | IVAR.SLI DC | FASI02O01II | 10413
| 18. FANCOILY | Fancoil IVAR - vestavné provedení - dvoutrubkové provedení - 400 SLI; motor DC INVENTER | IVAR.SLI DC | FASI04O01II | 11783
| 18. FANCOILY | Fancoil IVAR - vestavné provedení - dvoutrubkové provedení - 600 SLI; motor DC INVENTER | IVAR.SLI DC | FASI06O01II | 13701
| 18. FANCOILY | Fancoil IVAR - vestavné provedení - dvoutrubkové provedení - 800 SLI; motor DC INVENTER | IVAR.SLI DC | FASI08O01II | 16167
| 18. FANCOILY | Fancoil IVAR - vestavné provedení - dvoutrubkové provedení - 1000 SLI; motor DC INVENTER | IVAR.SLI DC | FASI10O01II | 17811
| 18. FANCOILY | Webserver IVAR.BUTLER PRO TOUCH - s displejem 10" | IVAR.BUTLER PRO TOUCH | ESW736II | 40282
| 18. FANCOILY | Webserver IVAR.BUTLER PRO - bez displeje | IVAR.BUTLER PRO | ESW737II | 26854
| 18. FANCOILY | Montážní krabice - pro podomítkovou instalaci IVAR.BUTLER PRO TOUCH | IVAR.BOX | L01063II | 1922
| 18. FANCOILY | Napájecí adaptér - 12V DC | IVAR.ADAPTER | GR1128II | 1442
| 18. FANCOILY | Připojení - pro fancoily IVAR - 3/4"EK; 230V | IVAR.687 | V20687II | 4085
| 18. FANCOILY | Připojení - pro fancoily IVAR - 3/4"EK; 230V | IVAR.139 | V20139II | 3844
| 18. FANCOILY | Připojení - pro fancoily IVAR - 3/4"EK; 230V | IVAR.661 | V20661II | 6247
| 18. FANCOILY | Připojení - pro fancoily IVAR - 3/4"EK; 230V | IVAR.361 | V30361II | 4686
| 18. FANCOILY | Připojení - pro fancoily IVAR - 3/4"EK; 230V | IVAR.688 | V30688II | 5046
| 18. FANCOILY | Připojení - pro fancoily IVAR - 3/4"EK; 230V | IVAR.721 | V30721II | 4806
| 18. FANCOILY | Připojení - pro fancoily IVAR - 3/4"EK; 230V | IVAR.722 | V30722II | 4806
| 18. FANCOILY | Připojení - pro fancoily IVAR - 3/4"EK; 230V | IVAR.662 | V30662II | 6487
| 18. FANCOILY | Připojení - pro fancoily IVAR - 3/4"EK | IVAR.205 | I20205II | 1802
| 18. FANCOILY | Připojení - pro fancoily IVAR - 3/4"EK | IVAR.686 | I20686II | 2643
| 18. FANCOILY | Připojení - pro fancoily IVAR - 3/4"EK; 230V | IVAR.718 | V30718II | 4325
| 18. FANCOILY | Adaptér - EK 3/4"x1/2"; přímý | IVAR.FAI 200 | AI0200II | 721
| 18. FANCOILY | Adaptér - EK 3/4"x3/4"; přímý | IVAR.FAI 201 | AI0201II | 721
| 18. FANCOILY | Adaptér - EK 3/4"x3/4"; rohový | IVAR.FAI 203 | AI0203II | 721
| 18. FANCOILY | Prodloužení - 81mm; EK 3/4"x3/4"; přímé | IVAR.FAI 501 | AI0501II | 721
novinka | 18. FANCOILY | Regulace - pro IVAR.SLI, FILOMURO - řídicí deska pro připojení LED panelů IVAR.749 - 230V | IVAR.790 | ESE790II | 4085
novinka | 18. FANCOILY | Regulace - pro IVAR.SLI, FILOMURO - řídicí deska pro připojení LED panelů IVAR.749 - 230V; Bluetooth | IVAR.791 | ESE791II | 4806
novinka | 18. FANCOILY | Regulace - pro IVAR.SL, SLI, SLS - řídicí deska pro připojení termostatů 0-10V - 230V | IVAR.B10 | B10799II | 2883
novinka | 18. FANCOILY | Regulace - vestavěná, plynulá - pro IVAR.SL, SLS - 230V | IVAR.644 | ECA644II | 4782
| 18. FANCOILY | Regulace - pro IVAR.SL, SLI, SLS - řídicí deska pro připojení ovládání IVAR.649 - 230V | IVAR.645 | ESE645II | 3844
novinka | 18. FANCOILY | Prostorový snímač teploty - pro IVAR.645 | IVAR.RN27 | RN276365C | 473
| 18. FANCOILY | Regulace - pro IVAR.SL, SLI, SLS - nástěnné ovládání - 12V; černá | IVAR.649 | EEA649II | 3844
| 18. FANCOILY | Regulace - pro IVAR.SL, SLI, SLS - nástěnné ovládání - 12V; bílá | IVAR.649 | EEB649II | 3844
| 18. FANCOILY | Regulace - pro IVAR.SL, SLI, SLS - nástěnný ovladač - 12V; WiFi modul; černá | IVAR.649 | EFA649II | 4565
| 18. FANCOILY | Regulace - pro IVAR.SL, SLI, SLS - nástěnný ovladač - 12V; WiFi modul; bílá | IVAR.649 | EFB649II | 4565
| 18. FANCOILY | Regulace - pro IVAR.SL, SLI, SLS - řídicí deska pro připojení 3rychlostních termostatů - 230V | IVAR.B4V | B4V642II | 2883
| 18. FANCOILY | Regulace - pro IVAR.SL, SLI, SLS - řídicí deska pro připojení termostatů 0-10V - 230V | IVAR.B10 | B10642II | 2883
| 18. FANCOILY | Regulace - pro IVAR.SLI - řídicí deska pro připojení LED panelů - 230V | IVAR.745 | ESE745II | 4085
| 18. FANCOILY | Regulace - pro IVAR.SLI - řídicí deska pro připojení LED panelů - 230V; Bluetooth | IVAR.746 | ESE746II | 4806
| 18. FANCOILY | Regulace - pro IVAR.FARNA, BIG - řídicí deska pro připojení LED panelů - 230V | IVAR.045 | ESE045II | 4085
| 18. FANCOILY | Regulace - pro IVAR.FARNA, BIG - řídicí deska pro připojení LED panelů - 230V; Bluetooth | IVAR.046 | ESE046II | 4806
| 18. FANCOILY | Regulace - pro IVAR.FARNA, BIG - vestavěná regulace - 230V; možnost Modbus | IVAR.044 | ECA044II | 5286
| 18. FANCOILY | Regulace - pro IVAR.FARNA, BIG - vestavěná regulace - 230V; WiFi modul | IVAR.044 | EWA044II | 5767
| 18. FANCOILY | Regulace - pro IVAR.FARNA, BIG - řídicí deska pro připojení 4rychlostních termostatů - 230V | IVAR.B4V | B4V042II | 2883
| 18. FANCOILY | Regulace - pro IVAR.FARNA, BIG - řídicí deska pro připojení termostatů 0-10V - 230V | IVAR.B10 | B10042II | 2883
| 18. FANCOILY | Regulace - pro IVAR.OSMO - řídicí deska pro připojení LED panelů - 230V | IVAR.845 | ESE845II | 4085
| 18. FANCOILY | Regulace - pro IVAR.OSMO - řídicí deska pro připojení LED panelů - 230V; Bluetooth | IVAR.846 | ESE846II | 4806
| 18. FANCOILY | Regulace - pro IVAR.OSMO - vestavěná regulace - 230V; možnost Modbus | IVAR.844 | ECA844II | 5286
| 18. FANCOILY | Regulace - pro IVAR.OSMO - vestavěná regulace - 230V; WiFi modul | IVAR.844 | EWA844II | 5767
| 18. FANCOILY | Regulace - pro IVAR.OSMO - řídicí deska pro připojení termostatů 0-10V - 230V | IVAR.B10 | B10842II | 2883
| 18. FANCOILY | Regulace - pro fancoily IVAR - nástěnný LED panel pro připojení k řídicím deskám - 230V | IVAR.749 | EEB749II | 4085
| 18. FANCOILY | Regulace - pro fancoily IVAR - nástěnný WiFi modul k řídicím deskám | IVAR.749 | EFB749II | 4806
| 18. FANCOILY | Regulace - pro fancoily IVAR - nástěnný Bluetooth panel pro připojení k řídicím deskám - 12V | IVAR.749 | EGB749II | 5286
| 18. FANCOILY | KIT vaničky kondenzátu - horizontální montáž - pro IVAR.SL DC 200 | IVAR.FGB | GB0520II | 1682
| 18. FANCOILY | KIT vaničky kondenzátu - horizontální montáž - pro IVAR.SL DC 400 | IVAR.FGB | GB0521II | 1922
| 18. FANCOILY | KIT vaničky kondenzátu - horizontální montáž - pro IVAR.SL DC 600 | IVAR.FGB | GB0522II | 2162
| 18. FANCOILY | KIT vaničky kondenzátu - horizontální montáž - pro IVAR.SL DC 800 | IVAR.FGB | GB0523II | 2403
| 18. FANCOILY | KIT vaničky kondenzátu - horizontální montáž - pro IVAR.SL DC 1000 | IVAR.FGB | GB0524II | 2643
| 18. FANCOILY | Instalační skříň - vertikální/horizontální montáž - pro IVAR.SLI DC 200 | IVAR.FLO | L00568II | 3364
| 18. FANCOILY | Instalační skříň - vertikální/horizontální montáž - pro IVAR.SLI DC 400 | IVAR.FLO | L00569II | 3604
| 18. FANCOILY | Instalační skříň - vertikální/horizontální montáž - pro IVAR.SLI DC 600 | IVAR.FLO | L00570II | 3844
| 18. FANCOILY | Instalační skříň - vertikální/horizontální montáž - pro IVAR.SLI DC 800 | IVAR.FLO | L00571II | 4325
| 18. FANCOILY | Instalační skříň - vertikální/horizontální montáž - pro IVAR.SLI DC 1000 | IVAR.FLO | L00572II | 4565
| 18. FANCOILY | Krycí panel instalační skříně - vertikální montáž - pro IVAR.SLI DC 200 | IVAR.FLC | LC0578II | 6487
| 18. FANCOILY | Krycí panel instalační skříně - vertikální montáž - pro IVAR.SLI DC 400 | IVAR.FLC | LC0579II | 7449
| 18. FANCOILY | Krycí panel instalační skříně - vertikální montáž - pro IVAR.SLI DC 600 | IVAR.FLC | LC0580II | 8169
| 18. FANCOILY | Krycí panel instalační skříně - vertikální montáž - pro IVAR.SLI DC 800 | IVAR.FLC | LC0581II | 9371
| 18. FANCOILY | Krycí panel instalační skříně - vertikální montáž - pro IVAR.SLI DC 1000 | IVAR.FLC | LC0582II | 10092
| 18. FANCOILY | Vyústění - koleno 90° - pro IVAR.SLI DC 200 | IVAR.FDB1 | DB0165II | 1682
| 18. FANCOILY | Vyústění - koleno 90° - pro IVAR.SLI DC 400 | IVAR.FDB1 | DB0166II | 1922
| 18. FANCOILY | Vyústění - koleno 90° - pro IVAR.SLI DC 600 | IVAR.FDB1 | DB0167II | 2403
| 18. FANCOILY | Vyústění - koleno 90° - pro IVAR.SLI DC 800 | IVAR.FDB1 | DB0168II | 2643
| 18. FANCOILY | Vyústění - koleno 90° - pro IVAR.SLI DC 1000 | IVAR.FDB1 | DB0169II | 3844
| 18. FANCOILY | Nasávací KIT vstupní - pro IVAR.SLI DC 200 | IVAR.FDB2 | DB0194II | 1682
| 18. FANCOILY | Nasávací KIT vstupní - pro IVAR.SLI DC 400 | IVAR.FDB2 | DB0195II | 1922
| 18. FANCOILY | Nasávací KIT vstupní - pro IVAR.SLI DC 600 | IVAR.FDB2 | DB0196II | 2162
| 18. FANCOILY | Nasávací KIT vstupní - pro IVAR.SLI DC 800 | IVAR.FDB2 | DB0197II | 2403
| 18. FANCOILY | Nasávací KIT vstupní - pro IVAR.SLI DC 1000 | IVAR.FDB2 | DB0198II | 2643
| 18. FANCOILY | Teleskopický nástavec - pro IVAR.SLI DC 200 | IVAR.FDB3 | DB0160II | 3124
| 18. FANCOILY | Teleskopický nástavec - pro IVAR.SLI DC 400 | IVAR.FDB3 | DB0161II | 3604
| 18. FANCOILY | Teleskopický nástavec - pro IVAR.SLI DC 600 | IVAR.FDB3 | DB0162II | 4325
| 18. FANCOILY | Teleskopický nástavec - pro IVAR.SLI DC 800 | IVAR.FDB3 | DB0163II | 4565
| 18. FANCOILY | Teleskopický nástavec - pro IVAR.SLI DC 1000 | IVAR.FDB3 | DB0164II | 5046
| 18. FANCOILY | Vstupní mřížka - pro IVAR.SLI DC 200 | IVAR.FDR1 | DR0326II | 3124
| 18. FANCOILY | Vstupní mřížka - pro IVAR.SLI DC 400 | IVAR.FDR1 | DR0327II | 4085
| 18. FANCOILY | Vstupní mřížka - pro IVAR.SLI DC 600 | IVAR.FDR1 | DR0328II | 4565
| 18. FANCOILY | Vstupní mřížka - pro IVAR.SLI DC 800 | IVAR.FDR1 | DR0329II | 5526
| 18. FANCOILY | Vstupní mřížka - pro IVAR.SLI DC 1000 | IVAR.FDR1 | DR0330II | 6247
| 18. FANCOILY | Výstupní mřížka - pro IVAR.SLI DC 200 | IVAR.FDR2 | DR0321II | 3844
| 18. FANCOILY | Výstupní mřížka - pro IVAR.SLI DC 400 | IVAR.FDR2 | DR0322II | 4565
| 18. FANCOILY | Výstupní mřížka - pro IVAR.SLI DC 600 | IVAR.FDR2 | DR0323II | 5526
| 18. FANCOILY | Výstupní mřížka - pro IVAR.SLI DC 800 | IVAR.FDR2 | DR0324II | 6728
| 18. FANCOILY | Výstupní mřížka - pro IVAR.SLI DC 1000 | IVAR.FDR2 | DR0325II | 7208
| 18. FANCOILY | Estetický kryt - 80mm; sada 2ks; bílý | IVAR.FL 157 | LC0157II | 1442
| 18. FANCOILY | Nosný podstavec - sada 2ks; bílý | IVAR.LC 0605 | LC0605II | 2403
| 18. FANCOILY | Prodlužovací kabel motoru - pro pravostranné hydraulické připojení | IVAR.BB 0646 | BB0646II | 961
| 18. FANCOILY | Fancoil SILENCE - dvoutrubkové provedení - IVAR.EGWW 07 | IVAR.EGWW 07 | I07009570 | 15144
| 18. FANCOILY | Fancoil SILENCE - dvoutrubkové provedení - IVAR.EGWW 10 | IVAR.EGWW 10 | I07009575 | 16685
| 18. FANCOILY | Fancoil SILENCE - dvoutrubkové provedení - IVAR.EGWW 13 | IVAR.EGWW 13 | I07009580 | 21028
| 18. FANCOILY | Fancoil SILENCE - dvoutrubkové provedení - IVAR.EGWW 15 | IVAR.EGWW 15 | I07009585 | 21966
| 18. FANCOILY | Nástěnný ovladač - pro fancoily SILENCE - EGWW | IVAR.OPTIONAL | I07917620 | 2377
| 18. FANCOILY | Instalační box - pro klimatizace a fancoily | IVAR.INST | I07000584 | 557
| 18. FANCOILY | Fancoil podstropní - dvoutrubkové provedení - IVAR.ECI-2425 | IVAR.ECI-2425 | I07010462 | 50874
| 18. FANCOILY | Fancoil podstropní - dvoutrubkové provedení - IVAR.ECI-2435 | IVAR.ECI-2435 | I07010467 | 53011
| 18. FANCOILY | Fancoil podstropní - dvoutrubkové provedení - IVAR.ECI-2445 | IVAR.ECI-2445 | I07010472 | 55023
| 18. FANCOILY | Fancoil podstropní - dvoutrubkové provedení - IVAR.ECI-2425-DC | IVAR.ECI-2425-DC | I07010487 | 59277
| 18. FANCOILY | Fancoil podstropní - dvoutrubkové provedení - IVAR.ECI-2445-DC | IVAR.ECI-2445-DC | I07010492 | 63248
| 18. FANCOILY | Fancoil podstropní - dvoutrubkové provedení - IVAR.ECI-2485 | IVAR.ECI-2485 | I07010477 | 84981
| 18. FANCOILY | Fancoil podstropní - dvoutrubkové provedení - IVAR.ECI-24100 | IVAR.ECI-24100 | I07010482 | 88125
| 18. FANCOILY | Fancoil podstropní - dvoutrubkové provedení - IVAR.ECI-24100-DC | IVAR.ECI-24100-DC | I07010497 | 96895
| 18. FANCOILY | LCD regulace - pro fancoily ECI | IVAR.LCD20 | I07916842 | 6039
| 18. FANCOILY | Manager regulace - pro fancoily ECI | IVAR.MANAGER | I07916872 | 25508
| 18. FANCOILY | Master regulace - pro fancoily ECI | IVAR.MASTER | I07916972 | 67077
| 18. FANCOILY | Konzole IR - pro fancoily ECI, ECI DC | IVAR.IR | I07916992 | 10312
| 18. FANCOILY | Dálkový ovladač - pro konzoli IR na fancoilech ECI, ECI DC | IVAR.DO IR | I07916982 | 3508
| 18. FANCOILY | Snímač vzduch - pro fancoily ECI - d=1m | IVAR.LAS | I07916910 | 956
| 18. FANCOILY | Snímač voda - pro fancoily ECI - d=3m | IVAR.LWS | I07916920 | 956
| 18. FANCOILY | Přípravek - pro údržbu a čištění vzduchových filtrů, žebrovaných výměníků - rozprašovač; 500ml | IVAR.R99 | IVA500/MYR99 | 218
| 19. KLIMATIZACE | Klimatizace bez venkovní jednotky - IVAR.2.0 09HPIN MINI *ATT* | IVAR.2.0 09HPIN MINI | CZMO09IC3II | 54853
| 19. KLIMATIZACE | Klimatizace bez venkovní jednotky - IVAR.2.0 10HPIN *ATT* | IVAR.2.0 10HPIN | CBMO10IC3II | 54853
| 19. KLIMATIZACE | Klimatizace bez venkovní jednotky - IVAR.2.0 12HPIN *ATT* | IVAR.2.0 12HPIN | CBMO12IC3II | 57882
| 19. KLIMATIZACE | Klimatizace bez venkovní jednotky - IVAR.2.0 15HPIN *ATT* | IVAR.2.0 15HPIN | CZMO15IC3II | 61247
| 19. KLIMATIZACE | Venkovní mřížky s pevnými žebry – pro IVAR.2.0 (09-12); sada | IVAR.PRISLUSENSTVI | GB0738II | 638
| 19. KLIMATIZACE | Venkovní mřížky s pevnými žebry – pro IVAR.2.0 15HPIN; sada | IVAR.PRISLUSENSTVI | GB1091II | 2643
novinka | 19. KLIMATIZACE | Samosklopné klapky - pro IVAR.2.0 (09-12) | IVAR.PRISLUSENSTVI | GB1143II | 1442
novinka | 19. KLIMATIZACE | Samosklopné klapky - pro IVAR.2.0 (15) | IVAR.PRISLUSENSTVI | GB1144II | 1682
novinka | 19. KLIMATIZACE | KIT proti dešti - pro klimatizace IVAR.2.0 (09-12) | IVAR.PRISLUSENSTVI | GB0760II | 601
novinka | 19. KLIMATIZACE | KIT proti dešti - pro IVAR.2.0 (15) | IVAR.PRISLUSENSTVI | GB0761II | 841
| 19. KLIMATIZACE | Spodní kryt - IVAR.2.0 9HP MINI | IVAR.PRISLUSENSTVI | GB1105II | 1922
| 19. KLIMATIZACE | Spodní kryt - pro IVAR.2.0 | IVAR.PRISLUSENSTVI | GB0737II | 1922
| 19. KLIMATIZACE | Klimatizace bez venkovní jednotky - IVAR.2.0 12HPIN ELEC *ATT* | IVAR.2.0 12HPIN ELEC | CBMR12IC3II | 67977
| 19. KLIMATIZACE | Klimatizace bez venkovní jednotky - IVAR.2.0 15HPIN ELEC *ATT* | IVAR.2.0 15HPIN ELEC | C3MS15IC3II | 71342
| 19. KLIMATIZACE | Klimatizace bez venkovní jednotky - IVAR.2.0 18HPIN ELEC *ATT* | IVAR.2.0 18HPIN ELEC | C3NS18IC3II | 80765
| 19. KLIMATIZACE | Venkovní mřížky s pevnými žebry – pro IVAR.2.0 (09-12); sada | IVAR.PRISLUSENSTVI | GB0738II | 638
| 19. KLIMATIZACE | Venkovní mřížky s pevnými žebry – pro IVAR.2.0 15HPIN; sada | IVAR.PRISLUSENSTVI | GB1091II | 2643
novinka | 19. KLIMATIZACE | Samosklopné klapky - pro IVAR.2.0 (09-12) | IVAR.PRISLUSENSTVI | GB1143II | 1442
novinka | 19. KLIMATIZACE | Samosklopné klapky - pro IVAR.2.0 (15) | IVAR.PRISLUSENSTVI | GB1144II | 1682
novinka | 19. KLIMATIZACE | KIT proti dešti - pro klimatizace IVAR.2.0 (09-12) | IVAR.PRISLUSENSTVI | GB0760II | 601
novinka | 19. KLIMATIZACE | KIT proti dešti - pro IVAR.2.0 (15) | IVAR.PRISLUSENSTVI | GB0761II | 841
| 19. KLIMATIZACE | Spodní kryt - pro IVAR.2.0 | IVAR.PRISLUSENSTVI | GB0737II | 1922
novinka | 19. KLIMATIZACE | Klimatizace bez venkovní jednotky - vertikální provedení - IVAR.2.0V 12HPIN | IVAR.2.0V 12HPIN | C020000135 | 70669
novinka | 19. KLIMATIZACE | Vertikální klimatizace bez venkovní jednotky - IVAR.2.0V 15HPIN | IVAR.2.0V 15HPIN | C020000123 | 75381
novinka | 19. KLIMATIZACE | Vertikální klimatizace bez venkovní jednotky - IVAR.2.0V 15HPIN ELEC | IVAR.2.0V 15HPIN ELEC | C020000130 | 77736
| 19. KLIMATIZACE | Venkovní mřížky s pevnými žebry – pro IVAR.2.0 15HPIN; sada | IVAR.PRISLUSENSTVI | GB1091II | 2643
novinka | 19. KLIMATIZACE | KIT proti dešti - pro IVAR.2.0 (15) | IVAR.PRISLUSENSTVI | GB0761II | 841
| 19. KLIMATIZACE | Podstropní klimatizace bez venkovní jednotky - IVAR.2.0C 12HPIN | IVAR.2.0C 12HPIN | COMS12OC4II | 87495
| 19. KLIMATIZACE | Podstropní klimatizace bez venkovní jednotky - IVAR.2.0C 12HPIN ELEC | IVAR.2.0C 12HPIN ELEC | COMS12OCEII | 100956
| 19. KLIMATIZACE | Venkovní mřížky s pevnými žebry – pro IVAR.2.0 (09-12); sada | IVAR.PRISLUSENSTVI | GB0738II | 638
| 19. KLIMATIZACE | KIT proti dešti - pro klimatizace IVAR.2.0 | IVAR.PRISLUSENSTVI | GB0739II | 3364
| 19. KLIMATIZACE | KIT proti hmyzu - pro klimatizace IVAR.2.0 | IVAR.PRISLUSENSTVI | GB0755II | 1922
| 19. KLIMATIZACE | Splitová klimatizace INVERTER - IVAR.XREVO-09 | IVAR.XREVO-09 | I07011140 | 21201
| 19. KLIMATIZACE | Splitová klimatizace INVERTER - IVAR.XREVO-12 | IVAR.XREVO-12 | I07011145 | 22957
| 19. KLIMATIZACE | Splitová klimatizace INVERTER - IVAR.XREVO-18 | IVAR.XREVO-18 | I07011150 | 39206
| 19. KLIMATIZACE | Splitová klimatizace INVERTER - IVAR.XREVO-24 | IVAR.XREVO-24 | I07011155 | 50696
| 19. KLIMATIZACE | Wifi ovladač - pro klimatizace IVAR.XREVO | IVAR.PRISLUSENSTVI | I07917566 | 1654
| 19. KLIMATIZACE | Instalační box - pro klimatizace a fancoily | IVAR.INST | I07000584 | 557
| 19. KLIMATIZACE | Instalační box se sifonem a odvodem kondenzátu - pro klimatizace a fancoily | IVAR.INST | I07000586 | 1258
| 19. KLIMATIZACE | Střešní uchycovací modul MT600 - 800x400 | IVAR.IVS SP | IVSMT600 | 4025
| 19. KLIMATIZACE | Střešní uchycovací modul MT630 - 800x420 | IVAR.IVS SP | IVSMT630 | 1633
| 19. KLIMATIZACE | Střešní uchycovací modul MT650 - 800x520 | IVAR.IVS SP | IVSMT650 | 1736
| 19. KLIMATIZACE | Splitová klimatizace DUAL INVERTER - IVAR.XREVO-18D | IVAR.XREVO-18D | I07011165 | 48474
| 19. KLIMATIZACE | Wifi ovladač - pro klimatizace IVAR.XREVO | IVAR.PRISLUSENSTVI | I07917566 | 1654
| 19. KLIMATIZACE | Instalační box - pro klimatizace a fancoily | IVAR.INST | I07000584 | 557
| 19. KLIMATIZACE | Instalační box se sifonem a odvodem kondenzátu - pro klimatizace a fancoily | IVAR.INST | I07000586 | 1258
| 19. KLIMATIZACE | Střešní uchycovací modul MT600 - 800x400 | IVAR.IVS SP | IVSMT600 | 4025
| 19. KLIMATIZACE | Střešní uchycovací modul MT630 - 800x420 | IVAR.IVS SP | IVSMT630 | 1633
| 19. KLIMATIZACE | Střešní uchycovací modul MT650 - 800x520 | IVAR.IVS SP | IVSMT650 | 1736
| 19. KLIMATIZACE | Splitová klimatizace TRIAL INVERTER - IVAR.XREVO-24T | IVAR.XREVO-24T | I07011175 | 77006
| 19. KLIMATIZACE | Wifi ovladač - pro klimatizace IVAR.XREVO | IVAR.PRISLUSENSTVI | I07917566 | 1654
| 19. KLIMATIZACE | Instalační box - pro klimatizace a fancoily | IVAR.INST | I07000584 | 557
| 19. KLIMATIZACE | Instalační box se sifonem a odvodem kondenzátu - pro klimatizace a fancoily | IVAR.INST | I07000586 | 1258
| 19. KLIMATIZACE | Střešní uchycovací modul MT600 - 800x400 | IVAR.IVS SP | IVSMT600 | 4025
| 19. KLIMATIZACE | Střešní uchycovací modul MT630 - 800x420 | IVAR.IVS SP | IVSMT630 | 1633
| 19. KLIMATIZACE | Střešní uchycovací modul MT650 - 800x520 | IVAR.IVS SP | IVSMT650 | 1736
| 20. NUCENÉ VĚTRÁNÍ S REKUPERACÍ | Větrací jednotka SMARTY 2X P - DN 125/160; 219m³/h *ATT* | SMARTY 2X P | IVU200P | 57460
| 20. NUCENÉ VĚTRÁNÍ S REKUPERACÍ | Větrací jednotka SMARTY 2X P PH – DN 125/160; 219 m³/h; s předehřevem - 1kW *ATT* | SMARTY 2X P PH | IVU200PPH | 59966
| 20. NUCENÉ VĚTRÁNÍ S REKUPERACÍ | Větrací jednotka SMARTY 2X PE - DN 125/160; 219m³/h; entalpický výměník *ATT* | SMARTY 2X PE | IVU200PE | 70607
| 20. NUCENÉ VĚTRÁNÍ S REKUPERACÍ | Větrací jednotka SMARTY 2X PE PH – DN 125/160; 219 m³/h; entalpický výměník *ATT* | SMARTY 2X PE PH | IVU200PEPH | 72850
| 20. NUCENÉ VĚTRÁNÍ S REKUPERACÍ | Větrací jednotka SMARTY 3X P - DN 160; 397m³/h *ATT* | SMARTY 3X P | IVU300P | 68554
| 20. NUCENÉ VĚTRÁNÍ S REKUPERACÍ | Větrací jednotka SMARTY 3X PE - DN 160; 397m³/h; entalpický výměník *ATT* | SMARTY 3X PE | IVU300PE | 84988
| 20. NUCENÉ VĚTRÁNÍ S REKUPERACÍ | Větrací jednotka SMARTY 4X P - DN 160; 573m³/h *ATT* | SMARTY 4X P | IVU400P | 81917
| 20. NUCENÉ VĚTRÁNÍ S REKUPERACÍ | Větrací jednotka SMARTY 4X PE - DN 160; 573m³/h; entalpický výměník *ATT* | SMARTY 4X PE | IVU400PE | 98350
| 20. NUCENÉ VĚTRÁNÍ S REKUPERACÍ | Sifon membránový - pro IVAR.BT 2.5F, BT 3.5F, BT 4.8S | IVAR.BT SIF | IVA018.493.010 | 1800
| 20. NUCENÉ VĚTRÁNÍ S REKUPERACÍ | Větrací jednotka SMARTY 2X V - DN 125; 182m³/h *ATT* | SMARTY 2X V | IVU200V | 61577
| 20. NUCENÉ VĚTRÁNÍ S REKUPERACÍ | Větrací jednotka SMARTY 2X VE - DN 125; 182m³/h; entalpický výměník *ATT* | SMARTY 2X VE | IVU200VE | 71437
| 20. NUCENÉ VĚTRÁNÍ S REKUPERACÍ | Větrací jednotka SMARTY 3X V - DN 160; 409m³/h *ATT* | SMARTY 3X V | IVU300V | 70450
| 20. NUCENÉ VĚTRÁNÍ S REKUPERACÍ | Větrací jednotka SMARTY 3X VE - DN 160; 409m³/h; entalpický výměník *ATT* | SMARTY 3X VE | IVU300VE | 86883
| 20. NUCENÉ VĚTRÁNÍ S REKUPERACÍ | Větrací jednotka SMARTY 4X V - DN 160; 560m³/h *ATT* | SMARTY 4X V | IVU400V | 84109
| 20. NUCENÉ VĚTRÁNÍ S REKUPERACÍ | Větrací jednotka SMARTY 4X VE - DN 160; 560m³/h; entalpický výměník *ATT* | SMARTY 4X VE | IVU400VE | 100543
| 20. NUCENÉ VĚTRÁNÍ S REKUPERACÍ | Sada těsnění pro připojení ISO potrubí DN 125 - pro jednotky SMARTY 2X V, 2X VE | IVAR.AIR DS | ZIZG0005SET | 304
| 20. NUCENÉ VĚTRÁNÍ S REKUPERACÍ | Sada těsnění pro připojení ISO potrubí DN 160 - pro jednotky SMARTY 3X V, 3X VE, 4X V, 4X VE | IVAR.AIR DS | ZIZG0007SET | 310
| 20. NUCENÉ VĚTRÁNÍ S REKUPERACÍ | Sifon membránový - pro IVAR.BT 2.5F, BT 3.5F, BT 4.8S | IVAR.BT SIF | IVA018.493.010 | 1800
| 20. NUCENÉ VĚTRÁNÍ S REKUPERACÍ | Prostorový dotykový přístroj - 12,5m - pro větrací jednotky SMARTY 2X, 3X, 4X *ATT* | IVAR.ST-SA | IVACC000756 | 12157
| 20. NUCENÉ VĚTRÁNÍ S REKUPERACÍ | Wifi prostorový dotykový přístroj - pro větrací jednotky SMARTY 2X, 3X, 4X *ATT* | IVAR.SA-WIFI | IVACC008321 | 15219
| 20. NUCENÉ VĚTRÁNÍ S REKUPERACÍ | Interface pro ovládání pomocí PC - pro větrací jednotky SMARTY *ATT* | IVAR.MB-GATEWAY | IVACC000269 | 11219
| 20. NUCENÉ VĚTRÁNÍ S REKUPERACÍ | Snímač CO2 - pro větrací jednotky SMARTY 2X, 3X, 4X *ATT* | IVAR.CO2 | IVACC007007 | 14639
| 20. NUCENÉ VĚTRÁNÍ S REKUPERACÍ | Snímač RH - pro větrací jednotky SMARTY 2X, 3X, 4X | IVAR.DSH-G | IVACC000279 | 7541
| 20. NUCENÉ VĚTRÁNÍ S REKUPERACÍ | Detektor kouře - pro větrací jednotky SMARTY 2X, 3X, 4X | IVAR.UG-3 | IVACC004464 | 32945
| 20. NUCENÉ VĚTRÁNÍ S REKUPERACÍ | Prostorový ovládací panel - pro větrací jednotky SMARTY *ATT* | IVAR.STOUCH | IVACC000757 | 5002
| 20. NUCENÉ VĚTRÁNÍ S REKUPERACÍ | Elektrický předehřev/dohřev EKA NIS 160-1,2-1F; 1,2kW; 0-10V | IVAR.EKA-NIS | IVACC003804 | 7335
| 20. NUCENÉ VĚTRÁNÍ S REKUPERACÍ | Entalpický výměník - pro SMARTY 2X P | IVAR.VYMENIK | IVACC007628 | 32365
| 20. NUCENÉ VĚTRÁNÍ S REKUPERACÍ | Entalpický výměník - pro SMARTY 3X P, 4X P | IVAR.VYMENIK | IVACC007629 | 37513
| 20. NUCENÉ VĚTRÁNÍ S REKUPERACÍ | Entalpický výměník - pro SMARTY 2X V | IVAR.VYMENIK | IVACC007630 | 26049
| 20. NUCENÉ VĚTRÁNÍ S REKUPERACÍ | Entalpický výměník - pro SMARTY 3X V, 4X V | IVAR.VYMENIK | IVACC007631 | 38371
| 20. NUCENÉ VĚTRÁNÍ S REKUPERACÍ | Sada výměnných filtrů - pro SMARTY 2X P - 2ks | IVAR.FILTR | IVACC005249 | 1037
| 20. NUCENÉ VĚTRÁNÍ S REKUPERACÍ | Sada výměnných filtrů - pro SMARTY 2X V - 2ks | IVAR.FILTR | IVACC005251 | 1244
| 20. NUCENÉ VĚTRÁNÍ S REKUPERACÍ | Sada výměnných filtrů - pro SMARTY 3X P, 4X P - 2ks | IVAR.FILTR | IVACC005253 | 1320
| 20. NUCENÉ VĚTRÁNÍ S REKUPERACÍ | Sada výměnných filtrů - pro SMARTY 3X V, 4X V - 2ks | IVAR.FILTR | IVACC005255 | 1546
| 20. NUCENÉ VĚTRÁNÍ S REKUPERACÍ | Sada výměnných filtrů (EPM1-70) - pro SMARTY 2X P - 2ks | IVAR.FILTR | IVACC005250 | 1250
| 20. NUCENÉ VĚTRÁNÍ S REKUPERACÍ | Sada výměnných filtrů (EPM1-70) - pro SMARTY 2X V - 2ks | IVAR.FILTR | IVACC005252 | 1421
| 20. NUCENÉ VĚTRÁNÍ S REKUPERACÍ | Sada výměnných filtrů (EPM1-70) - pro SMARTY 3X P, 4X P - 2ks | IVAR.FILTR | IVACC005254 | 1498
| 20. NUCENÉ VĚTRÁNÍ S REKUPERACÍ | Sada výměnných filtrů (EPM1-70) - pro SMARTY 3X V, 4X V - 2ks | IVAR.FILTR | IVACC005256 | 1760
| 20. NUCENÉ VĚTRÁNÍ S REKUPERACÍ | Výměník tepla pro nemrznoucí kapalinu - DN 125; 1,1kW | IVAR.PROFI-AIR HCWC | I07814270 | 24093
| 20. NUCENÉ VĚTRÁNÍ S REKUPERACÍ | Výměník tepla pro nemrznoucí kapalinu - DN 160; 2,2kW | IVAR.PROFI-AIR HCWC | I07814280 | 28451
| 20. NUCENÉ VĚTRÁNÍ S REKUPERACÍ | Izolované potrubí IVAR.PROFI-AIR ISO plus - DN 125x1000mm | IVAR.AIR T | 78312101 | 1244
| 20. NUCENÉ VĚTRÁNÍ S REKUPERACÍ | Izolované potrubí IVAR.PROFI-AIR ISO plus - DN 160x1000mm | IVAR.AIR T | 78316102 | 1392
| 20. NUCENÉ VĚTRÁNÍ S REKUPERACÍ | Koleno 90° - pro potrubí IVAR.PROFI-AIR ISO plus - DN 125 | IVAR.AIR K90 | 78312140 | 1058
| 20. NUCENÉ VĚTRÁNÍ S REKUPERACÍ | Koleno 90° - pro potrubí IVAR.PROFI-AIR ISO plus - DN 160 | IVAR.AIR K90 | 78316141 | 1073
| 20. NUCENÉ VĚTRÁNÍ S REKUPERACÍ | Koleno 45° - pro potrubí IVAR.PROFI-AIR ISO plus - DN 160 | IVAR.AIR K45 | 78316142 | 1017
| 20. NUCENÉ VĚTRÁNÍ S REKUPERACÍ | Spojka - pro potrubí IVAR.PROFI-AIR ISO plus - DN 125; ISO | IVAR.AIR AP | 78312110 | 460
| 20. NUCENÉ VĚTRÁNÍ S REKUPERACÍ | Spojka - pro potrubí IVAR.PROFI-AIR ISO plus - DN 160; ISO | IVAR.AIR AP | 78316111 | 479
| 20. NUCENÉ VĚTRÁNÍ S REKUPERACÍ | Redukce - pro potrubí IVAR.PROFI-AIR ISO plus - DN 160-DN 125 | IVAR.AIR RP | 78312120 | 687
| 20. NUCENÉ VĚTRÁNÍ S REKUPERACÍ | Redukce - pro potrubí IVAR.PROFI-AIR ISO plus - DN 180-DN 160 | IVAR.AIR RP | 78316121 | 742
| 20. NUCENÉ VĚTRÁNÍ S REKUPERACÍ | Uzavírací klapka - DN 160 | IVAR.SKG-A | IVAFIT000203 | 516
| 20. NUCENÉ VĚTRÁNÍ S REKUPERACÍ | Servopohon k uzavírací klapce IVAR.SKG-A | IVAR.CM230 | IVAACC000305 | 5005
| 20. NUCENÉ VĚTRÁNÍ S REKUPERACÍ | Rozdělovací kus - pro potrubí IVAR.PROFI-AIR ISO - 45°; DN 160; galvanicky pokovený | IVAR.Y-KUS | IVA010.581.616 | 1518
| 20. NUCENÉ VĚTRÁNÍ S REKUPERACÍ | Tlumič hluku - pro SMARTY; DN 125; L=100cm | IVAR.AIR TL | 78312850 | 3093
| 20. NUCENÉ VĚTRÁNÍ S REKUPERACÍ | Tlumič hluku - pro SMARTY; DN 160; L=100cm | IVAR.AIR TL | 78316850 | 4123
| 20. NUCENÉ VĚTRÁNÍ S REKUPERACÍ | Tlumič hluku - pro SMARTY; DN 160; L=30cm | IVAR.AIR TL | IVA018.091.007 | 1385
| 20. NUCENÉ VĚTRÁNÍ S REKUPERACÍ | Tlumič hluku - pro SMARTY; DN 160; L=90cm | IVAR.AIR TL | IVAFIT000290 | 1962
| 20. NUCENÉ VĚTRÁNÍ S REKUPERACÍ | Zvukově odhlučněné potrubí PHONIC TRAP - pr. 127mm; 3m | IVAR.PHONIC TRAP P | TRAP1273 | 1020
| 20. NUCENÉ VĚTRÁNÍ S REKUPERACÍ | Zvukově odhlučněné potrubí PHONIC TRAP - pr. 127mm; 10m | IVAR.PHONIC TRAP P | TRAP12710 | 3021
| 20. NUCENÉ VĚTRÁNÍ S REKUPERACÍ | Zvukově odhlučněné potrubí PHONIC TRAP - pr. 160mm; 3m | IVAR.PHONIC TRAP P | TRAP1603 | 1157
| 20. NUCENÉ VĚTRÁNÍ S REKUPERACÍ | Zvukově odhlučněné potrubí PHONIC TRAP - pr. 160mm; 10m | IVAR.PHONIC TRAP P | TRAP16010 | 3510
| 20. NUCENÉ VĚTRÁNÍ S REKUPERACÍ | Spojka vnitřní - pro potrubí PHONIC TRAP; pr. 125 | IVAR.PHONIC TRAP PR | TRAPSV125 | 63
| 20. NUCENÉ VĚTRÁNÍ S REKUPERACÍ | Spojka vnitřní - pro potrubí PHONIC TRAP; pr. 160 | IVAR.PHONIC TRAP PR | TRAPSV160 | 73
| 20. NUCENÉ VĚTRÁNÍ S REKUPERACÍ | Lepicí páska - pro potrubí PHONIC TRAP - 5m | IVAR.PHONIC TRAP PR | TRAP10688 | 150
| 20. NUCENÉ VĚTRÁNÍ S REKUPERACÍ | Nůžky - pro potrubí PHONIC TRAP | IVAR.PHONIC TRAP PR | TRAP10687 | 690
| 20. NUCENÉ VĚTRÁNÍ S REKUPERACÍ | Venkovní nástěnná mřížka jednoduchá - DN 125; max. 220m³/h; nerez ocel | IVAR.AIR MRJ | 78312170 | 3009
| 20. NUCENÉ VĚTRÁNÍ S REKUPERACÍ | Venkovní nástěnná mřížka jednoduchá - DN 160; nerez ocel | IVAR.AIR MRJ | 78316174 | 5033
| 20. NUCENÉ VĚTRÁNÍ S REKUPERACÍ | Venkovní nástěnná mřížka jednoduchá - DN 160; ocel; bílá | IVAR.AIR MRJ | 78316176 | 4805
| 20. NUCENÉ VĚTRÁNÍ S REKUPERACÍ | Venkovní nástěnná mřížka kombinovaná - vertikální; DN 125; 250x497x175mm | IVAR.AIR MRK | 78312173 | 13591
novinka | 20. NUCENÉ VĚTRÁNÍ S REKUPERACÍ | Venkovní nástěnná mřížka kombinovaná - vertikální; DN 160; 275x557x195mm | IVAR.AIR MRK | 78316173 | 15232
| 20. NUCENÉ VĚTRÁNÍ S REKUPERACÍ | Venkovní nástěnná mřížka kombinovaná - horizontální; DN 160; 577x327x195mm | IVAR.AIR MRK | 78316172 | 15003
| 20. NUCENÉ VĚTRÁNÍ S REKUPERACÍ | Venkovní nástěnná mřížka kombinovaná - horizontální; DN 160; 470x308x86mm | IVAR.WSG | IVAFIT000403 | 2054
| 20. NUCENÉ VĚTRÁNÍ S REKUPERACÍ | Venkovní nástěnná mřížka kombinovaná - univerzální | IVAR.AIR MRK | IVA018.192.003 | 6942
| 20. NUCENÉ VĚTRÁNÍ S REKUPERACÍ | Průchodka - pro střešní vyústění - DN 160/DN 180; rovná střecha | IVAR.AIR PK | 78316180 | 1196
| 20. NUCENÉ VĚTRÁNÍ S REKUPERACÍ | Průchodka - pro střešní vyústění - DN 160/DN 180; 40°-50°; šikmá střecha | IVAR.AIR PKP | 78316183 | 7420
| 20. NUCENÉ VĚTRÁNÍ S REKUPERACÍ | Průchodka - pro střešní vyústění - DN 160/DN 180; 25°-55°; šikmá střecha | IVAR.AIR PKP | 78316184 | 6601
| 20. NUCENÉ VĚTRÁNÍ S REKUPERACÍ | Střešní vyústění - DN 160/DN 180; max. 400m3/h | IVAR.AIR KSV | 78300175 | 5772
| 20. NUCENÉ VĚTRÁNÍ S REKUPERACÍ | Oválné potrubí IVAR.PROFI-AIR OVAL KANAL - 1,15m; 163x68mm | IVAR.AIRD O | 78316401 | 467
| 20. NUCENÉ VĚTRÁNÍ S REKUPERACÍ | Spojka potrubí s těsněním - 163x68mm; kanal | IVAR.AIRD SP | 78316410 | 168
| 20. NUCENÉ VĚTRÁNÍ S REKUPERACÍ | Koleno 90° - vertikální; 163x68mm; kanal | IVAR.AIRD K90V | 78316440 | 408
| 20. NUCENÉ VĚTRÁNÍ S REKUPERACÍ | Koleno 90° - horizontální - 163x68mm; kanal | IVAR.AIRD K90H | 78316441 | 468
| 20. NUCENÉ VĚTRÁNÍ S REKUPERACÍ | Přechodová redukce - 2x163x68mm; DN 160; kanal | IVAR.AIRD RZ | 78316424 | 772
| 20. NUCENÉ VĚTRÁNÍ S REKUPERACÍ | Přechodka přímá - 163x68mm; DN 125; kanal | IVAR.AIRD PR | 78316425 | 585
| 20. NUCENÉ VĚTRÁNÍ S REKUPERACÍ | Plochý rozdělovač - 6.cestný - pr. 63/75/90mm; classic/tunnel | IVAR.AIR R6 | 78316007 | 5086
| 20. NUCENÉ VĚTRÁNÍ S REKUPERACÍ | Vyústění - ISO DN 160; OVAL 163x68mm | IVAR.AIR R6 V | 78316060 | 650
| 20. NUCENÉ VĚTRÁNÍ S REKUPERACÍ | Spojka - DN 160 | IVAR.AIR R6 S | 78316072 | 498
| 20. NUCENÉ VĚTRÁNÍ S REKUPERACÍ | Inspekční zátka - DN 160 | IVAR.AIR R6 Z | 78316071 | 498
| 20. NUCENÉ VĚTRÁNÍ S REKUPERACÍ | Sada bednění do betonu - DN 160 | IVAR.AIR R6 B | 78316073 | 2695
| 20. NUCENÉ VĚTRÁNÍ S REKUPERACÍ | Spojka modulové rozdělovací skříně - pro IVAR.PROFI-AIR CLASSIC - pr. 63mm; classic | IVAR.AIRC PR | 78363321 | 162
| 20. NUCENÉ VĚTRÁNÍ S REKUPERACÍ | Spojka modulové rozdělovací skříně - pro IVAR.PROFI-AIR CLASSIC - pr. 75mm; classic | IVAR.AIRC PR | 78375321 | 174
| 20. NUCENÉ VĚTRÁNÍ S REKUPERACÍ | Spojka modulové rozdělovací skříně - pro IVAR.PROFI-AIR CLASSIC - pr. 90mm; classic | IVAR.AIRC PR | 78390321 | 184
| 20. NUCENÉ VĚTRÁNÍ S REKUPERACÍ | Zátka rozdělovače - pro napojení IVAR.PROFI-AIR CLASSIC | IVAR.AIRC ZR | 78300321 | 88
| 20. NUCENÉ VĚTRÁNÍ S REKUPERACÍ | Plochý rozdělovač - 5x132x52mm tunnel; 2x163x68mm kanal | IVAR.AIRTD R | 78313005 | 3673
| 20. NUCENÉ VĚTRÁNÍ S REKUPERACÍ | Modulová rozdělovací skříň PLUS - DN 160 isol x 5 x pr. 63/75/90mm; classic *ATT* | IVAR.AIRC R | 78316006 | 6366
| 20. NUCENÉ VĚTRÁNÍ S REKUPERACÍ | Modulová rozdělovací skříň PLUS - DN 160 isol x 10 x pr. 63/75/90mm; classic *ATT* | IVAR.AIRC R | 78316011 | 8643
| 20. NUCENÉ VĚTRÁNÍ S REKUPERACÍ | Modulová rozdělovací skříň PLUS - DN 180 isol x 15 x pr. 63/75/90mm; classic *ATT* | IVAR.AIRC R | 78318016 | 10748
| 20. NUCENÉ VĚTRÁNÍ S REKUPERACÍ | Adaptér - k vytvoření potrubní sítě větracího systému - 3x63; plast ABS | IVAR.ADAPTER | IVA010.060.363 | 767
| 20. NUCENÉ VĚTRÁNÍ S REKUPERACÍ | Adaptér - k vytvoření potrubní sítě větracího systému - 2x75; plast ABS | IVAR.ADAPTER | IVA010.060.275 | 612
| 20. NUCENÉ VĚTRÁNÍ S REKUPERACÍ | Adaptér - k vytvoření potrubní sítě větracího systému - 3x75; plast ABS | IVAR.ADAPTER | IVA010.060.375 | 853
| 20. NUCENÉ VĚTRÁNÍ S REKUPERACÍ | Adaptér - k vytvoření potrubní sítě větracího systému - 2x90; plast ABS | IVAR.ADAPTER | IVA010.060.290 | 612
| 20. NUCENÉ VĚTRÁNÍ S REKUPERACÍ | Rozdělovač - DN 160; 4x oválné přípojky se zátkou | IVAR.AIRBOX | IVA010.002.401 | 1300
| 20. NUCENÉ VĚTRÁNÍ S REKUPERACÍ | Rozdělovač - 4x oválné přípojky | IVAR.AIRBOX | IVA010.002.402 | 1300
| 20. NUCENÉ VĚTRÁNÍ S REKUPERACÍ | Zátka OVAL - pro rozdělovače IVAR.AIRBOX | IVAR.AIRBOX | IVA010.002.500 | 130
| 20. NUCENÉ VĚTRÁNÍ S REKUPERACÍ | Rozdělovač - 12x63/DN 180 + 2x OVAL KANAL | IVAR.RZ63 | IVA010.002.012 | 6157
| 20. NUCENÉ VĚTRÁNÍ S REKUPERACÍ | Odbočovací rozdělovač - 90°; pr. 160; 2x OVAL KANAL | IVAR.YRZ | IVA010.002.300 | 1436
| 20. NUCENÉ VĚTRÁNÍ S REKUPERACÍ | Ohebné kruhové potrubí IVAR.PROFI-AIR CLASIC - pr. 63mm; 50m kotouč *ATT* | IVAR.AIRC T | 78363305 | 90
| 20. NUCENÉ VĚTRÁNÍ S REKUPERACÍ | Ohebné kruhové potrubí IVAR.PROFI-AIR CLASIC - pr. 75mm; 50m kotouč *ATT* | IVAR.AIRC T | 78375305 | 97
| 20. NUCENÉ VĚTRÁNÍ S REKUPERACÍ | Ohebné kruhové potrubí IVAR.PROFI-AIR CLASIC - pr. 90mm; 20m kotouč | IVAR.AIRC T | 78390302 | 157
| 20. NUCENÉ VĚTRÁNÍ S REKUPERACÍ | Ohebné kruhové potrubí IVAR.PROFI-AIR CLASIC - pr. 90mm; 50m kotouč *ATT* | IVAR.AIRC T | 78390305 | 139
| 20. NUCENÉ VĚTRÁNÍ S REKUPERACÍ | Jazýčkové kruhové těsnění - pr. 63mm; classic | IVAR.AIRC ORING | 78363375 | 71
| 20. NUCENÉ VĚTRÁNÍ S REKUPERACÍ | Jazýčkové kruhové těsnění - pr. 75mm; classic | IVAR.AIRC ORING | 78375375 | 73
| 20. NUCENÉ VĚTRÁNÍ S REKUPERACÍ | Jazýčkové kruhové těsnění - pr. 90mm; classic | IVAR.AIRC ORING | 78390375 | 74
| 20. NUCENÉ VĚTRÁNÍ S REKUPERACÍ | Zátka potrubí - pr. 63mm; classic | IVAR.AIRC Z | 78363370 | 96
| 20. NUCENÉ VĚTRÁNÍ S REKUPERACÍ | Zátka potrubí - pr. 75mm; classic | IVAR.AIRC Z | 78375370 | 101
| 20. NUCENÉ VĚTRÁNÍ S REKUPERACÍ | Zátka potrubí - pr. 90mm; classic | IVAR.AIRC Z | 78390370 | 123
| 20. NUCENÉ VĚTRÁNÍ S REKUPERACÍ | Koleno 90° - pr. 75mm; classic | IVAR.AIRC K90 | 78375341 | 614
| 20. NUCENÉ VĚTRÁNÍ S REKUPERACÍ | Koleno 90° - pr. 90mm; classic | IVAR.AIRC K90 | 78390341 | 665
| 20. NUCENÉ VĚTRÁNÍ S REKUPERACÍ | Řezák na dělení potrubí - pro kruhové potrubí pr. 63mm | IVAR.RER | IVA010.920.002 | 1819
| 20. NUCENÉ VĚTRÁNÍ S REKUPERACÍ | Řezák na dělení potrubí - pro kruhové potrubí pr. 75mm | IVAR.RER | IVA010.920.001 | 1819
| 20. NUCENÉ VĚTRÁNÍ S REKUPERACÍ | Řezák na dělení potrubí - pro kruhové potrubí pr. 90mm | IVAR.RER | IVA010.920.000 | 1819
| 20. NUCENÉ VĚTRÁNÍ S REKUPERACÍ | Klip - pro uchycení potrubí IVAR.PROFI-AIR CLASSIC - DN 75 | IVAR.CLIP | GR0983II | 48
| 20. NUCENÉ VĚTRÁNÍ S REKUPERACÍ | Klip - pro uchycení potrubí IVAR.PROFI-AIR CLASSIC - DN 90 | IVAR.CLIP | GR0984II | 48
| 20. NUCENÉ VĚTRÁNÍ S REKUPERACÍ | Spojovací hrdlo - pr. 63mm; classic | IVAR.AIRC AP | 78363310 | 148
| 20. NUCENÉ VĚTRÁNÍ S REKUPERACÍ | Spojovací hrdlo - pr. 75mm; classic | IVAR.AIRC AP | 78375310 | 179
| 20. NUCENÉ VĚTRÁNÍ S REKUPERACÍ | Spojovací hrdlo - pr. 90mm; classic | IVAR.AIRC AP | 78390310 | 218
| 20. NUCENÉ VĚTRÁNÍ S REKUPERACÍ | Vývod vzduchu 90° PLUS - 3x pr. 63mm - DN 125 *ATT* | IVAR.AIRC V90 PLUS | 78363381 | 1591
| 20. NUCENÉ VĚTRÁNÍ S REKUPERACÍ | Vývod vzduchu 90° PLUS - 3x pr. 63mm - DN 125; krátký | IVAR.AIRC V90 PLUS | 78363382 | 1473
| 20. NUCENÉ VĚTRÁNÍ S REKUPERACÍ | Vývod vzduchu 90° PLUS - 2x pr. 75mm - DN 125 *ATT* | IVAR.AIRC V90 PLUS | 78375381 | 1251
| 20. NUCENÉ VĚTRÁNÍ S REKUPERACÍ | Vývod vzduchu 90° PLUS - 2x pr. 75mm - DN 125; krátký | IVAR.AIRC V90 PLUS | 78375382 | 1280
| 20. NUCENÉ VĚTRÁNÍ S REKUPERACÍ | Vývod vzduchu 90° PLUS - 2x pr. 90mm - DN 125 *ATT* | IVAR.AIRC V90 PLUS | 78390381 | 1499
| 20. NUCENÉ VĚTRÁNÍ S REKUPERACÍ | Vývod vzduchu 90° PLUS - 2x pr. 90mm - DN 125; krátký | IVAR.AIRC V90 PLUS | 78390382 | 1542
| 20. NUCENÉ VĚTRÁNÍ S REKUPERACÍ | Krytka pro montáž do betonového bednění - DN 125 | IVAR.AIRC KR | 78300081 | 229
| 20. NUCENÉ VĚTRÁNÍ S REKUPERACÍ | Prodloužení - DN 125 | IVAR.AIRE | 78312086 | 742
| 20. NUCENÉ VĚTRÁNÍ S REKUPERACÍ | Vývod vzduchu 90° - 3 vývody 63-90; 317x84mm | IVAR.AIRPS | 78300386 | 1409
| 20. NUCENÉ VĚTRÁNÍ S REKUPERACÍ | Prodloužení - pro IVAR.AIRT VM 90 | IVAR.AIREX | 78300086 | 583
| 20. NUCENÉ VĚTRÁNÍ S REKUPERACÍ | Rámeček pro designovou mřížku - plast; černý; 317x84x25mm | IVAR.AIR-RAMECEK | 78300695 | 1299
| 20. NUCENÉ VĚTRÁNÍ S REKUPERACÍ | Vývod vzduchu - k napojení IVAR.ADAPTER - 90°; DN 125; 60mm | IVAR.BT VK90 | IVA010.080.000 | 612
| 20. NUCENÉ VĚTRÁNÍ S REKUPERACÍ | Vývod vzduchu - k napojení IVAR.ADAPTER - 90°; DN 125; 300mm | IVAR.BT VD90 | IVA010.081.000 | 731
| 20. NUCENÉ VĚTRÁNÍ S REKUPERACÍ | Ohebné potrubí IVAR.PROFI-AIR TUNNEL - 132x52mm; 20m | IVAR.AIRT T | 78313202 | 409
| 20. NUCENÉ VĚTRÁNÍ S REKUPERACÍ | Ohebné potrubí IVAR.PROFI-AIR TUNNEL - 132x52mm; 3m tyče | IVAR.AIRT T | 78313201 | 582
| 20. NUCENÉ VĚTRÁNÍ S REKUPERACÍ | Spojka potrubí s těsněním - 132x52mm; tunnel | IVAR.AIRT SP | 78313210 | 112
| 20. NUCENÉ VĚTRÁNÍ S REKUPERACÍ | Otočný adaptér - 132x52mm; tunnel | IVAR.AIRT AP | 78313222 | 277
| 20. NUCENÉ VĚTRÁNÍ S REKUPERACÍ | Upevňovací spona - 132x52mm; tunnel | IVAR.AIRT N | 78313213 | 74
| 20. NUCENÉ VĚTRÁNÍ S REKUPERACÍ | Koleno 90° - vertikální - 132x52mm; tunnel | IVAR.AIRT K90V | 78313240 | 351
| 20. NUCENÉ VĚTRÁNÍ S REKUPERACÍ | Koleno 90° - horizontální - 132x52mm; tunnel | IVAR.AIRT K90H | 78313241 | 408
| 20. NUCENÉ VĚTRÁNÍ S REKUPERACÍ | Zátka potrubí - 132x52mm; tunnel | IVAR.AIRT Z | 78313270 | 160
| 20. NUCENÉ VĚTRÁNÍ S REKUPERACÍ | Vývod vzduchu 90° - vstup 1x132x52mm; výstup DN 125; tunnel | IVAR.AIRT V901 | 78313280 | 1052
| 20. NUCENÉ VĚTRÁNÍ S REKUPERACÍ | Vývod vzduchu 90° - vstup 2x132x52mm; výstup DN 125; tunnel | IVAR.AIRT V902 | 78313282 | 1355
| 20. NUCENÉ VĚTRÁNÍ S REKUPERACÍ | Vývod vzduchu přímý - vstup 1x132x52mm; výstup DN 125; tunnel | IVAR.AIRT V1 | 78313281 | 1169
| 20. NUCENÉ VĚTRÁNÍ S REKUPERACÍ | Vývod vzduchu 90° - vstup 132x52mm; výstup 84x305mm; tunnel*UV* | IVAR.AIRT VM90 | 78313285 | 1176
| 20. NUCENÉ VĚTRÁNÍ S REKUPERACÍ | Vývod vzduchu 90° - 2 vývody; 317x84mm; tunnel | IVAR.AIRT VM90 | 78313286 | 1197
| 20. NUCENÉ VĚTRÁNÍ S REKUPERACÍ | Přechodka přímá - 132x52mm; pr. 75mm-vnější; tunnel/classic | IVAR.AIRCT PR | 78313223 | 387
| 20. NUCENÉ VĚTRÁNÍ S REKUPERACÍ | Přechodka přímá - 132x52mm; pr. 90mm-vnější; tunnel/classic | IVAR.AIRCT PR | 78313224 | 387
| 20. NUCENÉ VĚTRÁNÍ S REKUPERACÍ | Přechodka přímá - 132x52mm; pr. 90mm-vnitřní; tunnel/classic | IVAR.AIRCT PR | 78313225 | 437
| 20. NUCENÉ VĚTRÁNÍ S REKUPERACÍ | Přechodka 90° - 132x52mm; pr. 75mm; tunnel/classic | IVAR.AIRCT P90 | 78313226 | 408
| 20. NUCENÉ VĚTRÁNÍ S REKUPERACÍ | Přechodka 90° - 132x52mm; pr. 90mm; tunnel/classic | IVAR.AIRCT P90 | 78313227 | 408
| 20. NUCENÉ VĚTRÁNÍ S REKUPERACÍ | Omezovač průtoku vzduchu - 132x52mm; tunnel | IVAR.AIRT RV | 78313299 | 160
| 20. NUCENÉ VĚTRÁNÍ S REKUPERACÍ | Omezovač průtoku vzduchu - DN 125; classic *ATT* | IVAR.AIRT RV | IVA010.070.100 | 568
| 20. NUCENÉ VĚTRÁNÍ S REKUPERACÍ | Přímočinný nastavitelný omezovač průtoku - pr. 75mm nebo 90mm; max. 15m3/h; classic | IVAR.AIRC RV | 78300015 | 985
| 20. NUCENÉ VĚTRÁNÍ S REKUPERACÍ | Přímočinný nastavitelný omezovač průtoku - pr. 75mm nebo 90mm; 20-50m3/h; classic *ATT* | IVAR.AIRC RV | 78300002 | 1150
| 20. NUCENÉ VĚTRÁNÍ S REKUPERACÍ | Nastavitelný omezovač průtoku - DN 80 *ATT* | IVAR.AIRC RVN | 78300005 | 618
| 20. NUCENÉ VĚTRÁNÍ S REKUPERACÍ | Talířový ventil odváděného vzduchu - DN 125; classic/tunnel | IVAR.AIR TVO | 78312620 | 993
| 20. NUCENÉ VĚTRÁNÍ S REKUPERACÍ | Talířový ventil odváděného vzduchu - DN 125; classic/tunnel | IVAR.BT AIR TVO | IVA010.910.001 | 298
| 20. NUCENÉ VĚTRÁNÍ S REKUPERACÍ | Talířový ventil přiváděného vzduchu - DN 125; classic/tunnel | IVAR.AIR TVP | 78312610 | 1567
| 20. NUCENÉ VĚTRÁNÍ S REKUPERACÍ | Talířový ventil přiváděného vzduchu - DN 125; classic/tunnel | IVAR.BT AIR TVP | IVA010.910.002 | 298
| 20. NUCENÉ VĚTRÁNÍ S REKUPERACÍ | Univerzální talířový ventil - DN 125; classic/tunnel | IVAR.AIR TVU | 78312630 | 400
| 20. NUCENÉ VĚTRÁNÍ S REKUPERACÍ | Univerzální talířový ventil - 185x185mm; DN 125; classic/tunnel | IVAR.AIR TVU | TRAPBDOP125 | 506
| 20. NUCENÉ VĚTRÁNÍ S REKUPERACÍ | Filtr - kónický DN 125 | IVAR.AIR TF | 78312650 | 166
| 20. NUCENÉ VĚTRÁNÍ S REKUPERACÍ | Filtr - obdélníkový; 295x75x10mm | IVAR.AIR TF | 78300650 | 227
| 20. NUCENÉ VĚTRÁNÍ S REKUPERACÍ | Designová krycí mřížka STARLINE - sklo; čirá bílá; pr. 160x160mm | IVAR.AIR-SHAPE COMPACT | 78312660 | 3464
| 20. NUCENÉ VĚTRÁNÍ S REKUPERACÍ | Designová krycí mřížka STARLINE - sklo; čirá bílá; pr. 160x160mm | IVAR.AIR-SHAPE CIRCLE | 78312661 | 3464
| 20. NUCENÉ VĚTRÁNÍ S REKUPERACÍ | Designová krycí mřížka STARLINE - nerezová ocel; pr. 160x160mm | IVAR.AIR-LINE COMPACT | 78312663 | 1856
| 20. NUCENÉ VĚTRÁNÍ S REKUPERACÍ | Designová krycí mřížka STARLINE - bílá; pr. 160x160mm | IVAR.AIR-LINE COMPACT | 78312662 | 1732
| 20. NUCENÉ VĚTRÁNÍ S REKUPERACÍ | Designová krycí mřížka STARLINE - tmavá bronz; pr. 160x160mm | IVAR.AIR-PYRAMID COMPACT | 78312665 | 1978
| 20. NUCENÉ VĚTRÁNÍ S REKUPERACÍ | Designová krycí mřížka STARLINE - bílá; pr. 160x160mm | IVAR.AIR-PYRAMID COMPACT | 78312664 | 1897
| 20. NUCENÉ VĚTRÁNÍ S REKUPERACÍ | Designová krycí mřížka STARLINE - nerezová ocel; pr. 160x160mm | IVAR.AIR-AVANTGARDE COMPACT | 78312667 | 2269
| 20. NUCENÉ VĚTRÁNÍ S REKUPERACÍ | Designová krycí mřížka STARLINE - bílá; pr. 160x160mm | IVAR.AIR-AVANTGARDE COMPACT | 78312666 | 2103
| 20. NUCENÉ VĚTRÁNÍ S REKUPERACÍ | Designová krycí mřížka STARLINE - antracitová; pr. 160x160mm | IVAR.AIR-FLORA COMPACT | 78312669 | 3464
| 20. NUCENÉ VĚTRÁNÍ S REKUPERACÍ | Designová krycí mřížka STARLINE - bílá; pr. 160x160mm | IVAR.AIR-FLORA COMPACT | 78312668 | 3215
| 20. NUCENÉ VĚTRÁNÍ S REKUPERACÍ | Rámeček - černý; pr. 122mm | IVAR.AIR-RAMECEK CICRLE | 78312695 | 1188
| 20. NUCENÉ VĚTRÁNÍ S REKUPERACÍ | Kompaktní filtr pro designovou mřížku - pěna; černý; pr. 122mm; 10mm | IVAR.AIR-FILTR | 78312692 | 207
| 20. NUCENÉ VĚTRÁNÍ S REKUPERACÍ | Kompaktní filtr pro designovou mřížku - hliník; stříbrný; pr. 122mm; 3mm | IVAR.AIR-FILTR KOV | 78312693 | 1112
| 20. NUCENÉ VĚTRÁNÍ S REKUPERACÍ | Regulátor vzduchu - DN 125 | IVAR.AIR-RV | 78312001 | 537
| 20. NUCENÉ VĚTRÁNÍ S REKUPERACÍ | Designová krycí mřížka STARLINE - sklo; čirá bílá; 350x130mm | IVAR.AIR-SHAPE BUSINESS | 78300660 | 5402
| 20. NUCENÉ VĚTRÁNÍ S REKUPERACÍ | Designová krycí mřížka STARLINE - sklo; čirá bílá; 350x130mm | IVAR.AIR-SHAPE STYLE | 78300661 | 5402
| 20. NUCENÉ VĚTRÁNÍ S REKUPERACÍ | Designová krycí mřížka STARLINE - nerezová ocel; 350x130mm | IVAR.AIR-LINE | 78300663 | 2514
| 20. NUCENÉ VĚTRÁNÍ S REKUPERACÍ | Designová krycí mřížka STARLINE - bílá; 350x130mm | IVAR.AIR-LINE | 78300662 | 2269
| 20. NUCENÉ VĚTRÁNÍ S REKUPERACÍ | Designová krycí mřížka STARLINE - tmavá bronz; 350x130mm | IVAR.AIR-PYRAMID | 78300665 | 2885
| 20. NUCENÉ VĚTRÁNÍ S REKUPERACÍ | Designová krycí mřížka STARLINE - bílá; 350x130mm | IVAR.AIR-PYRAMID | 78300664 | 2639
| 20. NUCENÉ VĚTRÁNÍ S REKUPERACÍ | Designová krycí mřížka STARLINE - nerezová ocel; 350x130mm | IVAR.AIR-AVANTGARDE | 78300667 | 3093
| 20. NUCENÉ VĚTRÁNÍ S REKUPERACÍ | Designová krycí mřížka STARLINE - bílá; 350x130mm | IVAR.AIR-AVANTGARDE | 78300666 | 2844
| 20. NUCENÉ VĚTRÁNÍ S REKUPERACÍ | Designová krycí mřížka STARLINE - antracitová; 350x130mm | IVAR.AIR-FLORA | 78300669 | 3464
| 20. NUCENÉ VĚTRÁNÍ S REKUPERACÍ | Designová krycí mřížka STARLINE - bílá; 350x130mm | IVAR.AIR-FLORA | 78300668 | 3215
| 20. NUCENÉ VĚTRÁNÍ S REKUPERACÍ | Rámeček pro designovou mřížku - černý; 298x80x30mm | IVAR.AIR-RAMECEK | 78300690 | 1443
| 20. NUCENÉ VĚTRÁNÍ S REKUPERACÍ | Rámeček pro designovou mřížku - plast; černý; 317x84x25mm | IVAR.AIR-RAMECEK | 78300695 | 1299
| 20. NUCENÉ VĚTRÁNÍ S REKUPERACÍ | Kompaktní filtr pro designovou mřížku - pěna; černý; 298x80x10mm | IVAR.AIR-FILTR | 78300692 | 207
| 20. NUCENÉ VĚTRÁNÍ S REKUPERACÍ | Kompaktní filtr pro designovou mřížku - hliník; stříbrný; 298x80x3mm | IVAR.AIR-FILTR KOV | 78300693 | 1112
| 20. NUCENÉ VĚTRÁNÍ S REKUPERACÍ | Regulátor vzduchu - 317x84mm | IVAR.AIR-RO | 78300007 | 451
| 20. NUCENÉ VĚTRÁNÍ S REKUPERACÍ | Designová krycí mřížka STARLINE - sklo; čirá bílá | IVAR.AIR-HORIZON | 78300670 | 8371
| 20. NUCENÉ VĚTRÁNÍ S REKUPERACÍ | Designová krycí mřížka STARLINE - sklo; matná modrá | IVAR.AIR-HORIZON | 78300671 | 8371
| 20. NUCENÉ VĚTRÁNÍ S REKUPERACÍ | Designová krycí mřížka STARLINE - sklo; světle hnědá | IVAR.AIR-HORIZON | 78300672 | 8371
| 20. NUCENÉ VĚTRÁNÍ S REKUPERACÍ | Designová krycí mřížka STARLINE - sklo; černá a bílá | IVAR.AIR-HORIZON | 78300673 | 9495
| 20. NUCENÉ VĚTRÁNÍ S REKUPERACÍ | Designová krycí mřížka STARLINE - sklo; saténově bílá | IVAR.AIR-STRIPES | 78300675 | 9495
| 20. NUCENÉ VĚTRÁNÍ S REKUPERACÍ | Designová krycí mřížka STARLINE - sklo; saténově černá | IVAR.AIR-STRIPES | 78300676 | 9495
| 20. NUCENÉ VĚTRÁNÍ S REKUPERACÍ | Designová krycí mřížka STARLINE - sklo; saténově bílá | IVAR.AIR-CROSS | 78300677 | 10715
| 20. NUCENÉ VĚTRÁNÍ S REKUPERACÍ | Designová krycí mřížka STARLINE - sklo; saténově bronzová | IVAR.AIR-CROSS | 78300678 | 10715
| 20. NUCENÉ VĚTRÁNÍ S REKUPERACÍ | Designová krycí mřížka STARLINE - sklo; modrošedá | IVAR.AIR-CROSS | 78300679 | 13035
| 20. NUCENÉ VĚTRÁNÍ S REKUPERACÍ | Rámeček pro designovou mřížku - plast; černý; 317x84x25mm | IVAR.AIR-RAMECEK | 78300695 | 1299
| 20. NUCENÉ VĚTRÁNÍ S REKUPERACÍ | Rámeček pro designovou mřížku - 350x130mm | IVAR.AIR-RAMECEK FLOOR | 78300699 | 5708
| 20. NUCENÉ VĚTRÁNÍ S REKUPERACÍ | Kompaktní filtr pro designovou mřížku - pěna; černý; 298x80x10mm | IVAR.AIR-FILTR | 78300692 | 207
| 20. NUCENÉ VĚTRÁNÍ S REKUPERACÍ | Kompaktní filtr pro designovou mřížku - hliník; stříbrný; 298x80x3mm | IVAR.AIR-FILTR KOV | 78300693 | 1112
| 20. NUCENÉ VĚTRÁNÍ S REKUPERACÍ | Designová krycí mřížka STARLINE - sklo; čirá bílá | IVAR.AIR-TWIST COMPACT | 78312670 | 7271
| 20. NUCENÉ VĚTRÁNÍ S REKUPERACÍ | Designová krycí mřížka STARLINE - sklo; matná modrá | IVAR.AIR-TWIST COMPACT | 78312671 | 7271
| 20. NUCENÉ VĚTRÁNÍ S REKUPERACÍ | Designová krycí mřížka STARLINE - sklo; světle hnědá | IVAR.AIR-TWIST CIRCLE | 78312672 | 7271
| 20. NUCENÉ VĚTRÁNÍ S REKUPERACÍ | Designová krycí mřížka STARLINE - sklo; černá a bílá | IVAR.AIR-TWIST COMPACT | 78312673 | 8227
| 20. NUCENÉ VĚTRÁNÍ S REKUPERACÍ | Designová krycí mřížka STARLINE - sklo; černá a bílá | IVAR.AIR-TWIST CIRCLE | 78312674 | 8227
| 20. NUCENÉ VĚTRÁNÍ S REKUPERACÍ | Designová krycí mřížka STARLINE - sklo; saténově bílá | IVAR.AIR-TWIST CIRCLE | 78312675 | 8227
| 20. NUCENÉ VĚTRÁNÍ S REKUPERACÍ | Designová krycí mřížka STARLINE - sklo; saténově černá | IVAR.AIR-TWIST COMPACT | 78312676 | 8227
| 20. NUCENÉ VĚTRÁNÍ S REKUPERACÍ | Designová krycí mřížka STARLINE - sklo; saténově bílá | IVAR.AIR-CROSS CICRLE | 78312677 | 8466
| 20. NUCENÉ VĚTRÁNÍ S REKUPERACÍ | Designová krycí mřížka STARLINE - sklo; saténově bronzová | IVAR.AIR-CROSS CICRLE | 78312678 | 8466
| 20. NUCENÉ VĚTRÁNÍ S REKUPERACÍ | Designová krycí mřížka STARLINE - sklo; modrošedá | IVAR.AIR-CROSS CICRLE | 78312679 | 10236
| 20. NUCENÉ VĚTRÁNÍ S REKUPERACÍ | Rámeček pro designovou mřížku - plast; černý; 317x84x25mm | IVAR.AIR-RAMECEK | 78300695 | 1299
| 20. NUCENÉ VĚTRÁNÍ S REKUPERACÍ | Rámeček - černý; pr. 122mm | IVAR.AIR-RAMECEK CICRLE | 78312695 | 1188
| 20. NUCENÉ VĚTRÁNÍ S REKUPERACÍ | Kompaktní filtr pro designovou mřížku - pěna; černý; pr. 122mm; 10mm | IVAR.AIR-FILTR | 78312692 | 207
| 20. NUCENÉ VĚTRÁNÍ S REKUPERACÍ | Kompaktní filtr pro designovou mřížku - hliník; stříbrný; pr. 122mm; 3mm | IVAR.AIR-FILTR KOV | 78312693 | 1112
| 20. NUCENÉ VĚTRÁNÍ S REKUPERACÍ | Regulátor vzduchu - DN 125 | IVAR.AIR-RV | 78312001 | 537
| 20. NUCENÉ VĚTRÁNÍ S REKUPERACÍ | Rámeček pro designovou mřížku - 350x130mm | IVAR.AIR-RAMECEK FLOOR | 78300699 | 5708
novinka | 20. NUCENÉ VĚTRÁNÍ S REKUPERACÍ | Decentralizovaná větrací jednotka ECOCOMFORT PLUS 160 *ATT* | IVAR.ECOCOMFORT PLUS 160 | IVAP19993 | 12350
novinka | 20. NUCENÉ VĚTRÁNÍ S REKUPERACÍ | Decentralizovaná větrací jednotka ECOCOMFORT 3 *ATT* | IVAR.ECOCOMFORT 3 | IVAP19996 | 15399
novinka | 20. NUCENÉ VĚTRÁNÍ S REKUPERACÍ | Decentralizovaná větrací jednotka RHINOCOMFORT 3 *ATT* | IVAR.RHINOCOMFORT 3 | IVAP19997 | 22951
| 20. NUCENÉ VĚTRÁNÍ S REKUPERACÍ | Decentralizovaná větrací jednotka ECOCOMFORT 3 s možností dálkového ovladače *ATT* | IVAR.ECOCOMFORT 3 | IVAP21020 | 15399
| 20. NUCENÉ VĚTRÁNÍ S REKUPERACÍ | Dálkový ovladač ECOCOMFORT 3 - pouze pro jednotku IVAP21020 | IVAR.PRISLUSENSTVI | IVAP6R6306150 | 887
novinka | 20. NUCENÉ VĚTRÁNÍ S REKUPERACÍ | Náhradní filtrační vložka - pro IVAR.ECOCOMFORT 3, RHINOCOMFORT 3 | IVAR.APFV | IVAP1984 | 380
novinka | 20. NUCENÉ VĚTRÁNÍ S REKUPERACÍ | Náhradní filtrační vložka - pro IVAR.ECOCOMFORT PLUS 160 | IVAR.APFV | IVAP19978 | 366
novinka | 20. NUCENÉ VĚTRÁNÍ S REKUPERACÍ | Venkovní mřížka proti větru a dešti - pro IVAR.ECOCOMFORT 3, RHINOCOMFORT 3 | IVAR.APVM | IVAP1613 | 1028
novinka | 20. NUCENÉ VĚTRÁNÍ S REKUPERACÍ | Venkovní mřížka proti větru a dešti - pro IVAR.ECOCOMFORT PLUS 160 | IVAR.APVM | IVAP1612 | 1028
novinka | 20. NUCENÉ VĚTRÁNÍ S REKUPERACÍ | Tlumič hluku - pro IVAR.ECOCOMFORT 3, RHINOCOMFORT 3 | IVAR.APTH | IVAP19881 | 1566
novinka | 20. NUCENÉ VĚTRÁNÍ S REKUPERACÍ | Tlumič hluku - pro IVAR.ECOCOMFORT PLUS 160 | IVAR.APTH | IVAP19880 | 687
novinka | 20. NUCENÉ VĚTRÁNÍ S REKUPERACÍ | Decentralizovaná větrací jednotka ASPIRCOMFORT CLASS 620V - 620m³/h; Wi-Fi | IVAR.ASPIRCOMFORT CLASS 620V | IVAP20047W | 143665
novinka | 20. NUCENÉ VĚTRÁNÍ S REKUPERACÍ | Decentralizovaná větrací jednotka ASPIRCOMFORT CLASS 1200V - 1150m³/h; Wi-Fi | IVAR.ASPIRCOMFORT CLASS 1200V | IVAP200471W | 222154
novinka | 20. NUCENÉ VĚTRÁNÍ S REKUPERACÍ | Decentralizovaná větrací jednotka ASPIRCOMFORT CLASS 620H - 620m³/h; Wi-Fi | IVAR.ASPIRCOMFORT CLASS 620H | IVAP20048W | 117083
novinka | 20. NUCENÉ VĚTRÁNÍ S REKUPERACÍ | Decentralizovaná větrací jednotka ASPIRCOMFORT CLASS 1200H - 1150m³/h; Wi-Fi | IVAR.ASPIRCOMFORT CLASS 1200H | IVAP200481W | 207707
novinka | 20. NUCENÉ VĚTRÁNÍ S REKUPERACÍ | Ovládací panel - pro IVAR.ASPIRCOMFORT CLASS 620H, 1200H | IVAR.OP CLASS | IV1591008 | 7368
novinka | 20. NUCENÉ VĚTRÁNÍ S REKUPERACÍ | Decentralizovaná větrací jednotka ASPIRCOMFORT PRO X 380V - 380m³/h; DN 160; vertikální | IVAR.ASPIRCOMFORT PRO X 380V | IVAP20069 | 124817
novinka | 20. NUCENÉ VĚTRÁNÍ S REKUPERACÍ | Decentralizovaná větrací jednotka ASPIRCOMFORT PRO X 460H - 460m³/h; DN 160; horizontální | IVAR.ASPIRCOMFORT PRO X 460H | IVAP20068 | 132605
novinka | 20. NUCENÉ VĚTRÁNÍ S REKUPERACÍ | UVC dezinfekční lampa - pro IVAR.ASPIRCOMFORT PRO X | IVAR.UVC-PRO X | IVAP20384 | 2827
novinka | 20. NUCENÉ VĚTRÁNÍ S REKUPERACÍ | Výměnné vzduchové filtry - pro ASPIRCOMFORT CLASS 620H, 620V - 4ks | IVAR.FILTR | IVAP6R6306133 | 11148
novinka | 20. NUCENÉ VĚTRÁNÍ S REKUPERACÍ | Výměnné vzduchové filtry - pro ASPIRCOMFORT CLASS 1200H, 1200V - 8ks | IVAR.FILTR | IVAP6R6306167 | 14040
novinka | 20. NUCENÉ VĚTRÁNÍ S REKUPERACÍ | Výměnné vzduchové filtry - pro ASPIRCOMFORT PRO X 460H - 2ks | IVAR.FILTR | IVAP6R6306135 | 4478
novinka | 20. NUCENÉ VĚTRÁNÍ S REKUPERACÍ | Výměnné vzduchové filtry - pro ASPIRCOMFORT PRO X 380V - 2ks | IVAR.FILTR | IVAP6R6306134 | 4478
novinka | 20. NUCENÉ VĚTRÁNÍ S REKUPERACÍ | Axiální ventilátor s vysokým výkonem ASPIRANTE | IVAR.ASPIRANTE | IVAP3100 | 1380
novinka | 20. NUCENÉ VĚTRÁNÍ S REKUPERACÍ | Axiální ventilátor s vysokým výkonem ASPIRANTE - s časovačem | IVAR.ASPIRANTE T | IVAP3102 | 2115
novinka | 20. NUCENÉ VĚTRÁNÍ S REKUPERACÍ | Axiální ventilátor s vysokým výkonem ASPIRANTE - s časovačem a hygrostatem | IVAR.ASPIRANTE HT | IVAP3104 | 3492
novinka | 20. NUCENÉ VĚTRÁNÍ S REKUPERACÍ | Časovač pro IVAR.ASPIRANTE | IVAR.ASPIRTIMER N | IVAP0904 | 862
novinka | 20. NUCENÉ VĚTRÁNÍ S REKUPERACÍ | Hygrostat a časovač - pro IVAR.ASPIRANTE T | IVAR.ASPIRHYGRO | IVAP0906 | 1583
| 20. NUCENÉ VĚTRÁNÍ S REKUPERACÍ | Výměnný filtr - pro IVAR.PROFI-AIR 400 TOUCH; F7 | IVAR.AIR TOUCH F7 | 78300892 | 1712
| 20. NUCENÉ VĚTRÁNÍ S REKUPERACÍ | Výměnný filtr - pro IVAR.PROFI-AIR 400 TOUCH; G4 | IVAR. AIR TOUCH G4 | 78300891 | 1296
| 20. NUCENÉ VĚTRÁNÍ S REKUPERACÍ | Výměnný filtr - pro IVAR.PROFI-AIR 400 TOUCH; F5 | IVAR. AIR TOUCH F5 | 78300890 | 1337
| 20. NUCENÉ VĚTRÁNÍ S REKUPERACÍ | Sada výměnných filtrů - pro IVAR.PROFI-AIR 250/360 FLEX; G4/F7 | IVAR.AIR FLEX G4F7 | 78300887 | 2822
| 20. NUCENÉ VĚTRÁNÍ S REKUPERACÍ | Sada výměnných filtrů - pro IVAR.PROFI-AIR 250/360 FLEX; G4/G4 | IVAR.AIR FLEX G4 | 78300886 | 1728
| 20. NUCENÉ VĚTRÁNÍ S REKUPERACÍ | Sada výměnných filtrů - pro IVAR.PROFI-AIR FLAT; G4/F7 | IVAR.AIR FLAT G4F7 | 78300885 | 3360
| 20. NUCENÉ VĚTRÁNÍ S REKUPERACÍ | Sada výměnných filtrů - pro IVAR.PROFI-AIR FLAT; G4/G4 | IVAR.AIR FLAT G4 | 78300884 | 2041
| 20. NUCENÉ VĚTRÁNÍ S REKUPERACÍ | Sada výměnných filtrů - pro IVAR.PROFI-AIR SENSOR 300; G4/F7 | IVAR.PROFI-AIR SENSOR G4F7 | 78300883 | 3772
| 20. NUCENÉ VĚTRÁNÍ S REKUPERACÍ | Sada výměnných filtrů - pro IVAR.PROFI-AIR SENSOR 300; G4/G4 | IVAR.PROFI-AIR SENSOR G4 | 78300882 | 2269
| 20. NUCENÉ VĚTRÁNÍ S REKUPERACÍ | Sada výměnných filtrů - pro IVAR.PROFI-AIR SENSOR 180; G4/F7 | IVAR.PROFI-AIR SENSOR G4F7 | 78300881 | 2783
| 20. NUCENÉ VĚTRÁNÍ S REKUPERACÍ | Sada výměnných filtrů - pro IVAR.PROFI-AIR SENSOR 180; G4/G4 | IVAR.PROFI-AIR SENSOR G4 | 78300880 | 2062
| 20. NUCENÉ VĚTRÁNÍ S REKUPERACÍ | Sada výměnných filtrů - pro IVAR.BT 4.8S - 1xG4/1xM5 | IVAR.BT G4M5 | IVA010.912.401 | 1269
| 20. NUCENÉ VĚTRÁNÍ S REKUPERACÍ | Sada výměnných filtrů - pro IVAR.BT 4.8S - 2xG4 | IVAR.BT 2G4 | IVA010.912.400 | 1057
| 20. NUCENÉ VĚTRÁNÍ S REKUPERACÍ | Sada výměnných filtrů - pro IVAR.BT 2.5F - 1xG4/1xM5 | IVAR.BT G4M5 | IVA010.912.301 | 923
| 20. NUCENÉ VĚTRÁNÍ S REKUPERACÍ | Sada výměnných filtrů - pro IVAR.BT 2.5F - 2xG4 | IVAR.BT 2G4 | IVA010.912.300 | 837
| 20. NUCENÉ VĚTRÁNÍ S REKUPERACÍ | Sada výměnných filtrů - pro IVAR.BT 3.5F - 1xG4/1xM5 | IVAR.BT G4M5 | IVA010.912.101 | 1028
| 20. NUCENÉ VĚTRÁNÍ S REKUPERACÍ | Sada výměnných filtrů - pro IVAR.BT 3.5F - 2xG4 | IVAR.BT 2G4 | IVA010.912.100 | 979

## vyřazeno
SEZNAM VYŘAZENÝCH POLOŽEK
kapitola | název | typ | kód
01. POTRUBÍ A PRESS FITINKY ALPEX/PEX | Objímka - pro PRESS fitinky mosaz - 16x2 | IVAR.O-PRESS | 120082/85
01. POTRUBÍ A PRESS FITINKY ALPEX/PEX | Objímka - pro PRESS fitinky mosaz - 18x2 | IVAR.O-PRESS | 120094/88
01. POTRUBÍ A PRESS FITINKY ALPEX/PEX | Objímka - pro PRESS fitinky mosaz - 20x2 | IVAR.O-PRESS | 120086/88
01. POTRUBÍ A PRESS FITINKY ALPEX/PEX | Objímka - pro PRESS fitinky mosaz - 26x3 | IVAR.O-PRESS | 120087/89
01. POTRUBÍ A PRESS FITINKY ALPEX/PEX | Objímka - pro PRESS fitinky mosaz - 32x3 | IVAR.O-PRESS | 120191/90
01. POTRUBÍ A PRESS FITINKY ALPEX/PEX | Objímka - pro PRESS fitinky mosaz - 40x3,5 | IVAR.O-PRESS | 120038
01. POTRUBÍ A PRESS FITINKY ALPEX/PEX | Objímka - pro PRESS fitinky mosaz - 50x4 | IVAR.O-PRESS | 120039
01. POTRUBÍ A PRESS FITINKY ALPEX/PEX | Objímka - pro PRESS fitinky mosaz - 63x4,5 | IVAR.O-PRESS | 120040
01. POTRUBÍ A PRESS FITINKY ALPEX/PEX | Objímka - pro PRESS fitinky mosaz - 75x5 | IVAR.O-PRESS | 86775505
01. POTRUBÍ A PRESS FITINKY ALPEX/PEX | O-kroužek - pro PRESS fitinky mosaz - 16x2 | IVAR.OR | 120028
01. POTRUBÍ A PRESS FITINKY ALPEX/PEX | O-kroužek - pro PRESS fitinky mosaz - 18x2 | IVAR.OR | 120029
01. POTRUBÍ A PRESS FITINKY ALPEX/PEX | O-kroužek - pro PRESS fitinky mosaz - 20x2 | IVAR.OR | 120016
01. POTRUBÍ A PRESS FITINKY ALPEX/PEX | O-kroužek - pro PRESS fitinky mosaz - 26x3 | IVAR.OR | 120019
01. POTRUBÍ A PRESS FITINKY ALPEX/PEX | O-kroužek - pro PRESS fitinky mosaz - 32x3 | IVAR.OR | 120063
01. POTRUBÍ A PRESS FITINKY ALPEX/PEX | O-kroužek - pro PRESS fitinky mosaz - 40x3,5 | IVAR.OR | 120024
01. POTRUBÍ A PRESS FITINKY ALPEX/PEX | O-kroužek - pro PRESS fitinky mosaz - 50x4 | IVAR.OR | 120004
01. POTRUBÍ A PRESS FITINKY ALPEX/PEX | O-kroužek - pro PRESS fitinky mosaz - 63x4,5 | IVAR.OR | 120005
01. POTRUBÍ A PRESS FITINKY ALPEX/PEX | O-kroužek - pro PRESS fitinky mosaz - 75x5 | IVAR.OR | 86775510
01. POTRUBÍ A PRESS FITINKY ALPEX/PEX | Objímka - pro PRESS fitinky PPSU - 16x2 | IVAR.O-PRESS PPSU | 86816505
01. POTRUBÍ A PRESS FITINKY ALPEX/PEX | Objímka - pro PRESS fitinky PPSU - 20x2 | IVAR.O-PRESS PPSU | 86820505
01. POTRUBÍ A PRESS FITINKY ALPEX/PEX | Objímka - pro PRESS fitinky PPSU - 26x3 | IVAR.O-PRESS PPSU | 86826505
01. POTRUBÍ A PRESS FITINKY ALPEX/PEX | Objímka - pro PRESS fitinky PPSU - 32x3 | IVAR.O-PRESS PPSU | 86832505
01. POTRUBÍ A PRESS FITINKY ALPEX/PEX | O-kroužek - pro PRESS fitinky PPSU - 16x2 | IVAR.OR-PPSU | 74716510
01. POTRUBÍ A PRESS FITINKY ALPEX/PEX | O-kroužek - pro PRESS fitinky PPSU - 20x2 | IVAR.OR-PPSU | 74720510
01. POTRUBÍ A PRESS FITINKY ALPEX/PEX | O-kroužek - pro PRESS fitinky PPSU - 26x3 | IVAR.OR-PPSU | 84726510
01. POTRUBÍ A PRESS FITINKY ALPEX/PEX | O-kroužek - pro PRESS fitinky PPSU - 32x3 | IVAR.OR-PPSU | 84732510
01. POTRUBÍ A PRESS FITINKY ALPEX/PEX | Montážní přípravek - k povolení spoje PUSH - 16 | IVAR.MP | 88316900
01. POTRUBÍ A PRESS FITINKY ALPEX/PEX | Montážní přípravek - k povolení spoje PUSH - 20 | IVAR.MP | 88320900
02. POTRUBÍ A PRESS FITINKY OCEL | Ploché těsnění - 15-18mm; EPDM (černé) | IVAR.IVPT.EPDM | I002409
02. POTRUBÍ A PRESS FITINKY OCEL | Ploché těsnění - 22mm; EPDM (černé) | IVAR.IVPT.EPDM | I002410
02. POTRUBÍ A PRESS FITINKY OCEL | Ploché těsnění - 28mm; EPDM (černé) | IVAR.IVPT.EPDM | I002411
02. POTRUBÍ A PRESS FITINKY OCEL | Ploché těsnění - 35mm; EPDM (černé) | IVAR.IVPT.EPDM | I002412
02. POTRUBÍ A PRESS FITINKY OCEL | Ploché těsnění - 42mm EPDM (černé) | IVAR.IVPT.EPDM | I002413
02. POTRUBÍ A PRESS FITINKY OCEL | Ploché těsnění - 54mm; EPDM (černé) | IVAR.IVPT.EPDM | I002414
02. POTRUBÍ A PRESS FITINKY OCEL | Ploché těsnění - 15-18mm; FPM (zelené) | IVAR.IVPT.FPM | I004992
02. POTRUBÍ A PRESS FITINKY OCEL | Ploché těsnění - 22mm; FPM (zelené) | IVAR.IVPT.FPM | I004993
02. POTRUBÍ A PRESS FITINKY OCEL | Ploché těsnění - 28mm; FPM (zelené) | IVAR.IVPT.FPM | I004994
02. POTRUBÍ A PRESS FITINKY OCEL | Ploché těsnění - 35mm FPM (zelené) | IVAR.IVPT.FPM | I004995
02. POTRUBÍ A PRESS FITINKY OCEL | Ploché těsnění - 42mm; FPM (zelené) | IVAR.IVPT.FPM | I004996
02. POTRUBÍ A PRESS FITINKY OCEL | Ploché těsnění - 54mm; FPM (zelené) | IVAR.IVPT.FPM | I004997
02. POTRUBÍ A PRESS FITINKY OCEL | Ploché těsnění GAS - 18mm (žluté) | IVAR.IVPT.HNBR | I003237
02. POTRUBÍ A PRESS FITINKY OCEL | Ploché těsnění GAS - 22mm (žluté) | IVAR.IVPT.HNBR | I003238
02. POTRUBÍ A PRESS FITINKY OCEL | Ploché těsnění GAS - 28mm (žluté) | IVAR.IVPT.HNBR | I003239
02. POTRUBÍ A PRESS FITINKY OCEL | Ploché těsnění GAS - 35mm (žluté) | IVAR.IVPT.HNBR | I003240
02. POTRUBÍ A PRESS FITINKY OCEL | Ploché těsnění GAS - 42mm (žluté) | IVAR.IVPT.HNBR | I003241
02. POTRUBÍ A PRESS FITINKY OCEL | Ploché těsnění GAS - 54mm (žluté) | IVAR.IVPT.HNBR | I003242
03. SYSTÉM IVAR-GAS A PLYNOVÉ ARMATURY | Těsnění závitů IVAR-GAS - 160m; návin | IVAR.LOCTITE 55 | IVAGLOC55
03. SYSTÉM IVAR-GAS A PLYNOVÉ ARMATURY | Těsnění závitů IVAR-GAS - 50ml; tuba | IVAR.LOCTITE 577 | IVAGLOC577
03. SYSTÉM IVAR-GAS A PLYNOVÉ ARMATURY | Páka ke kulovému uzávěru - 1/4" až 3/4" | IVAR.FUTURGAS NP | 4320T004
03. SYSTÉM IVAR-GAS A PLYNOVÉ ARMATURY | Páka ke kulovému uzávěru - 1" až 5/4" | IVAR.FUTURGAS NP | 4320T006
03. SYSTÉM IVAR-GAS A PLYNOVÉ ARMATURY | Páka ke kulovému uzávěru - 6/4" až 2" | IVAR.FUTURGAS NP | 4320T008
03. SYSTÉM IVAR-GAS A PLYNOVÉ ARMATURY | Motýl ke kulovému uzávěru - 1/4" až 3/4" | IVAR.FUTURGAS NM | I09008314
03. SYSTÉM IVAR-GAS A PLYNOVÉ ARMATURY | Motýl ke kulovému uzávěru - 1" až 5/4" | IVAR.FUTURGAS NM | I09008324
04. TOPENÁŘSKÉ ARMATURY | Šroubení k ventilům - 3/4"x1/2" | IVAR.AGE 01 | 500605N
04. TOPENÁŘSKÉ ARMATURY | Šroubení k ventilům - 5/4"x1" | IVAR.AGE 01 | 501214N
04. TOPENÁŘSKÉ ARMATURY | Šroubení k ventilům - 1/2"x3/8" | IVAR.AGE 16 | 506201
04. TOPENÁŘSKÉ ARMATURY | Šroubení k ventilům -3/4"x 1/2" | IVAR.AGE 16 | 506202
04. TOPENÁŘSKÉ ARMATURY | Šroubení k ventilům - 1"x3/4" | IVAR.AGE 16 | 506203
04. TOPENÁŘSKÉ ARMATURY | Šroubení k ventilům - 1/2" | IVAR.AGE 04 | 501201
04. TOPENÁŘSKÉ ARMATURY | Víčko - pro regulační šroubení a VEKOLUXIVAR | IVAR.AC 4601 NV | 500056
04. TOPENÁŘSKÉ ARMATURY | Náhradní vložka - k termostatickému ventilu - Kv 0,1-0,6 | IVAR.VTT 03 N | 500544
04. TOPENÁŘSKÉ ARMATURY | Náhradní vložka - k termostatickému ventilu - bez přednastavení | IVAR.AVT 02 | 553003
04. TOPENÁŘSKÉ ARMATURY | O-kroužek - 3/8" | IVAR.OR | 120056
04. TOPENÁŘSKÉ ARMATURY | O-kroužek - pro PRESS fitinky mosaz - 26x3 | IVAR.OR | 120019
04. TOPENÁŘSKÉ ARMATURY | O-kroužek - 3/4" | IVAR.OR | 120032
05. ZÁVITOVÉ FITINKY MOSAZNÉ A NIKLOVANÉ | Svěrný kroužek - s těsněním - 15xEK | IVAR.SK | 700035
06. ROZDĚLOVAČE A PŘÍSLUŠENSTVÍ | Sestava modulární rozdělovač/sběrač - 1"xEK; 3cestný; mosaz | IVAR.CI 400 KC | 506875
06. ROZDĚLOVAČE A PŘÍSLUŠENSTVÍ | Sestava modulární rozdělovač/sběrač - 1"xEK; 4cestný; mosaz | IVAR.CI 400 KC | 506876
06. ROZDĚLOVAČE A PŘÍSLUŠENSTVÍ | Sestava modulární rozdělovač/sběrač - 1"xEK; 5cestný; mosaz | IVAR.CI 400 KC | 506877
06. ROZDĚLOVAČE A PŘÍSLUŠENSTVÍ | Sestava modulární rozdělovač/sběrač - 1"xEK; 3cestný; mosaz | IVAR.CI 400 KC SET | KIT506875
06. ROZDĚLOVAČE A PŘÍSLUŠENSTVÍ | Sestava modulární rozdělovač/sběrač - 1"xEK; 4cestný; mosaz | IVAR.CI 400 KC SET | KIT506876
06. ROZDĚLOVAČE A PŘÍSLUŠENSTVÍ | Sestava modulární rozdělovač/sběrač - 1"xEK; 5cestný; mosaz | IVAR.CI 400 KC SET | KIT506877
06. ROZDĚLOVAČE A PŘÍSLUŠENSTVÍ | Sestava modulární rozdělovač/sběrač - 1"xEK; 6cestný; mosaz | IVAR.CI 400 KC SET | KIT5068755
06. ROZDĚLOVAČE A PŘÍSLUŠENSTVÍ | Sestava modulární rozdělovač/sběrač - 1"xEK; 7cestný; mosaz | IVAR.CI 400 KC SET | KIT5068756
06. ROZDĚLOVAČE A PŘÍSLUŠENSTVÍ | Sestava modulární rozdělovač/sběrač - 1"xEK; 8cestný; mosaz | IVAR.CI 400 KC SET | KIT5068766
06. ROZDĚLOVAČE A PŘÍSLUŠENSTVÍ | Sestava modulární rozdělovač/sběrač - 1"xEK; 9cestný; mosaz | IVAR.CI 400 KC SET | KIT5068767
06. ROZDĚLOVAČE A PŘÍSLUŠENSTVÍ | Sestava modulární rozdělovač/sběrač - 1"xEK; 10cestný; mosaz | IVAR.CI 400 KC SET | KIT5068777
06. ROZDĚLOVAČE A PŘÍSLUŠENSTVÍ | Sestava modulární rozdělovač/sběrač - 1"xEK; 3cestný; mosaz | IVAR.CI 400 KC SET A | KIT506875A
06. ROZDĚLOVAČE A PŘÍSLUŠENSTVÍ | Sestava modulární rozdělovač/sběrač - 1"xEK; 4cestný; mosaz | IVAR.CI 400 KC SET A | KIT506876A
06. ROZDĚLOVAČE A PŘÍSLUŠENSTVÍ | Sestava modulární rozdělovač/sběrač - 1"xEK; 5cestný; mosaz | IVAR.CI 400 KC SET A | KIT506877A
06. ROZDĚLOVAČE A PŘÍSLUŠENSTVÍ | Sestava modulární rozdělovač/sběrač - 1"xEK; 6cestný; mosaz | IVAR.CI 400 KC SET A | KIT5068755A
06. ROZDĚLOVAČE A PŘÍSLUŠENSTVÍ | Sestava modulární rozdělovač/sběrač - 1"xEK; 7cestný; mosaz | IVAR.CI 400 KC SET A | KIT5068756A
06. ROZDĚLOVAČE A PŘÍSLUŠENSTVÍ | Sestava modulární rozdělovač/sběrač - 1"xEK; 8cestný; mosaz | IVAR.CI 400 KC SET A | KIT5068766A
06. ROZDĚLOVAČE A PŘÍSLUŠENSTVÍ | Sestava modulární rozdělovač/sběrač - 1"xEK; 9cestný; mosaz | IVAR.CI 400 KC SET A | KIT5068767A
06. ROZDĚLOVAČE A PŘÍSLUŠENSTVÍ | Sestava modulární rozdělovač/sběrač - 1"xEK; 10cestný; mosaz | IVAR.CI 400 KC SET A | KIT5068777A
06. ROZDĚLOVAČE A PŘÍSLUŠENSTVÍ | Pojistné termostatické čidlo - 1/2"M | IVAR.AC 634 | 580009
06. ROZDĚLOVAČE A PŘÍSLUŠENSTVÍ | Pojistné termostatické čidlo - 1/2"M; včetně kabelu | IVAR.AC 613 F | 580014
06. ROZDĚLOVAČE A PŘÍSLUŠENSTVÍ | Propojovací krabice elektrických vodičů - 150cm | IVAR.AC 608 | 501370
06. ROZDĚLOVAČE A PŘÍSLUŠENSTVÍ | Uzavírací ventil - pro sběrače IVAR - 1"; EK | IVAR.KIT VTC 30 | KIT50092010
06. ROZDĚLOVAČE A PŘÍSLUŠENSTVÍ | Uzavírací ventil - pro sběrače IVAR - 5/4"; EK | IVAR.KIT VTC 30 | KIT50092054
06. ROZDĚLOVAČE A PŘÍSLUŠENSTVÍ | Regulační šroubení - pro rozdělovače IVAR - 1"; EK | IVAR.KIT VDC 31 | KIT5504410
06. ROZDĚLOVAČE A PŘÍSLUŠENSTVÍ | Regulační šroubení - pro rozdělovače IVAR - 5/4"; EK | IVAR.KIT VDC 31 | KIT5504454
06. ROZDĚLOVAČE A PŘÍSLUŠENSTVÍ | Víčko rozdělovače - 1" | IVAR.AC 601 | 500625
08. KOTLOVÉ A BYTOVÉ MĚŘICÍ SESTAVY | Kotlový modul HEAT BLOC - nesměšovaný - DN 25; bez čerpadla a pohonu *AP* | PAW.HEAT BLOC D31-DN25 | 4436010
08. KOTLOVÉ A BYTOVÉ MĚŘICÍ SESTAVY | Kotlový modul HEAT BLOC - nesměšovaný - DN 25; DAB.EVOSTA2 40-70/180; bez pohonu | PAW.HEAT BLOC D31-DN25 | 443601070
08. KOTLOVÉ A BYTOVÉ MĚŘICÍ SESTAVY | Kotlový modul HEAT BLOC - nesměšovaný - DN 25; DAB.EVOSTA3 40/180; bez pohonu | PAW.HEAT BLOC D31-DN25 | 443601040
08. KOTLOVÉ A BYTOVÉ MĚŘICÍ SESTAVY | Kotlový modul HEAT BLOC - nesměšovaný - DN 25; DAB.EVOSTA3 60/180; bez pohonu | PAW.HEAT BLOC D31-DN25 | 443601060
08. KOTLOVÉ A BYTOVÉ MĚŘICÍ SESTAVY | Kotlový modul HEAT BLOC - 3cestný směšovací ventil - DN 25; bez čerpadla; pohon 230V *AP* | PAW.HEAT BLOC M34-MIX3-DN25 | 4436060
08. KOTLOVÉ A BYTOVÉ MĚŘICÍ SESTAVY | Kotlový modul HEAT BLOC - 3cestný směšovací ventil - DN 25; DAB.EVOSTA2 40-70/180; pohon 230V | PAW.HEAT BLOC M34-MIX3-DN25 | 443606070
08. KOTLOVÉ A BYTOVÉ MĚŘICÍ SESTAVY | Kotlový modul HEAT BLOC - 3cestný směšovací ventil - DN 25; DAB.EVOSTA3 40/180; pohon 230V | PAW.HEAT BLOC M34-MIX3-DN25 | 443606040
08. KOTLOVÉ A BYTOVÉ MĚŘICÍ SESTAVY | Kotlový modul HEAT BLOC - 3cestný směšovací ventil - DN 25; DAB.EVOSTA3 60/180; pohon 230V | PAW.HEAT BLOC M34-MIX3-DN25 | 443606060
08. KOTLOVÉ A BYTOVÉ MĚŘICÍ SESTAVY | Horizontální distribuční rozdělovač - pro kotlové moduly DN 25 - 1"x1"x1" *AP* | PAW.HEAT BLOC V23-DN25 | 433413
08. KOTLOVÉ A BYTOVÉ MĚŘICÍ SESTAVY | Hydraulický oddělovač - pro horizontální distribuční rozdělovač DN 25 - 3500l/h *AP* | PAW.HD3500 | 34421
08. KOTLOVÉ A BYTOVÉ MĚŘICÍ SESTAVY | Vsuvka - 6/4"x6/4"; pro PAW.HD3500 *AP* | PAW.VSU | 548600
08. KOTLOVÉ A BYTOVÉ MĚŘICÍ SESTAVY | Nástěnné držáky - pro horizontální distribuční rozdělovač - DN 25/DN 32; sada *AP* | PAW.DR 34721 | 34721
08. KOTLOVÉ A BYTOVÉ MĚŘICÍ SESTAVY | Bezpečnostní pojistná skupina - pro horizontální distribuční rozdělovač DN 20 *AP* | PAW.PS 5257 | 5257
08. KOTLOVÉ A BYTOVÉ MĚŘICÍ SESTAVY | KIT pro připojení expanzní nádoby - 3/4" *AP* | PAW.KEX 7507 | 7507
08. KOTLOVÉ A BYTOVÉ MĚŘICÍ SESTAVY | Kotlový modul - nesměšovaný - DN 32; bez čerpadla | IVAR.KS 55A | 550610K
08. KOTLOVÉ A BYTOVÉ MĚŘICÍ SESTAVY | Kotlový modul - nesměšovaný - DN 32; DAB.EVOSTA3 40/180 | IVAR.KS 55A | 55A610
08. KOTLOVÉ A BYTOVÉ MĚŘICÍ SESTAVY | Kotlový modul - nesměšovaný - DN 32; DAB.EVOSTA3 60/180 | IVAR.KS 55A | 55A6105
08. KOTLOVÉ A BYTOVÉ MĚŘICÍ SESTAVY | Kotlový modul - nesměšovaný - DN 32; DAB.EVOSTA2 40-70/180 | IVAR.KS 55A | 55A6108A
08. KOTLOVÉ A BYTOVÉ MĚŘICÍ SESTAVY | Kotlový modul - nesměšovaný s přepouštěcím ventilem - DN 32; bez čerpadla | IVAR.KS 55ABA | 550611K
08. KOTLOVÉ A BYTOVÉ MĚŘICÍ SESTAVY | Kotlový modul - nesměšovaný s přepouštěcím ventilem - DN 32; DAB.EVOSTA3 40/180 | IVAR.KS 55ABA | 55A611
08. KOTLOVÉ A BYTOVÉ MĚŘICÍ SESTAVY | Kotlový modul - nesměšovaný s přepouštěcím ventilem - DN 32; DAB.EVOSTA3 60/180 | IVAR.KS 55ABA | 55A6115
08. KOTLOVÉ A BYTOVÉ MĚŘICÍ SESTAVY | Kotlový modul - nesměšovaný s přepouštěcím ventilem - DN 32; DAB.EVOSTA2 40-70/180 | IVAR.KS 55ABA | 55A6118A
08. KOTLOVÉ A BYTOVÉ MĚŘICÍ SESTAVY | Kotlový modul MIX 3 - směšovaný s přepouštěcím ventilem - DN 32; bez čerpadla | IVAR.KS 55A MIX 3 | 55A620K
08. KOTLOVÉ A BYTOVÉ MĚŘICÍ SESTAVY | Kotlový modul MIX 3 - směšovaný s přepouštěcím ventilem - DN 32; DAB.EVOSTA3 40/180 | IVAR.KS 55A MIX 3 | 55A620
08. KOTLOVÉ A BYTOVÉ MĚŘICÍ SESTAVY | Kotlový modul MIX 3 - směšovaný s přepouštěcím ventilem - DN 32; DAB.EVOSTA3 60/180 | IVAR.KS 55A MIX 3 | 55A62051
08. KOTLOVÉ A BYTOVÉ MĚŘICÍ SESTAVY | Kotlový modul MIX 3 - směšovaný s přepouštěcím ventilem - DN 32; DAB.EVOSTA2 40-70/180 | IVAR.KS 55A MIX 3 | 55A62081A
08. KOTLOVÉ A BYTOVÉ MĚŘICÍ SESTAVY | Horizontální distribuční rozdělovač - pro kotlové moduly KS - 5/4"Fx5/4"F | IVAR.55 | 550630
08. KOTLOVÉ A BYTOVÉ MĚŘICÍ SESTAVY | Kotlová sestava - nesměšovaná - DN 32; bez čerpadla | IVAR.KS 550 | 550610B
08. KOTLOVÉ A BYTOVÉ MĚŘICÍ SESTAVY | Kotlová sestava - nesměšovaná - DN 32; DAB.EVOSTA3 40/180 | IVAR.KS 550 | 550610
08. KOTLOVÉ A BYTOVÉ MĚŘICÍ SESTAVY | Kotlová sestava - nesměšovaná - DN 32; DAB.EVOSTA3 60/180 | IVAR.KS 550 | 5506105
08. KOTLOVÉ A BYTOVÉ MĚŘICÍ SESTAVY | Kotlová sestava - nesměšovaná - DN 32; DAB.EVOSTA2 40-70/180 | IVAR.KS 550 | 5506108A
08. KOTLOVÉ A BYTOVÉ MĚŘICÍ SESTAVY | Kotlová sestava - nesměšovaná s přepouštěcím ventilem - DN 32; bez čerpadla | IVAR.KS 551 BA | 550611B
08. KOTLOVÉ A BYTOVÉ MĚŘICÍ SESTAVY | Kotlová sestava - nesměšovaná s přepouštěcím ventilem - DN 32; DAB.EVOSTA3 40/180 | IVAR.KS 551 BA | 550611
08. KOTLOVÉ A BYTOVÉ MĚŘICÍ SESTAVY | Kotlová sestava - nesměšovaná s přepouštěcím ventilem - DN 32; DAB.EVOSTA3 60/180 | IVAR.KS 551 BA | 5506115
08. KOTLOVÉ A BYTOVÉ MĚŘICÍ SESTAVY | Kotlová sestava - nesměšovaná s přepouštěcím ventilem - DN 32; DAB.EVOSTA2 40-70/180 | IVAR.KS 551 BA | 5506118A
08. KOTLOVÉ A BYTOVÉ MĚŘICÍ SESTAVY | Kotlová sestava - MIX 3 - směšovaná s přepouštěcím ventilem - DN 32; bez čerpadla a servopohonu | IVAR.KS MIX 3 | 550620B
08. KOTLOVÉ A BYTOVÉ MĚŘICÍ SESTAVY | Kotlová sestava - MIX 3 - směšovaná s přepouštěcím ventilem - DN 32; DAB.EVOSTA3 40/180; 230V | IVAR.KS MIX 3 | 550620
08. KOTLOVÉ A BYTOVÉ MĚŘICÍ SESTAVY | Kotlová sestava - MIX 3 - směšovaná s přepouštěcím ventilem - DN 32; DAB.EVOSTA3 60/180; 230V | IVAR.KS MIX 3 | 55062051
08. KOTLOVÉ A BYTOVÉ MĚŘICÍ SESTAVY | Kotlová sestava - MIX 3 - směšovaná s přepouštěcím ventilem - DN 32; DAB.EVOSTA2 40-70/180; 230V | IVAR.KS MIX 3 | 55062081A
08. KOTLOVÉ A BYTOVÉ MĚŘICÍ SESTAVY | Kotlová sestava - MIX 3 - směšovaná s přepouštěcím ventilem - DN 32; DAB.EVOSTA3 40/180; 24V | IVAR.KS MIX 3 | 55062032
08. KOTLOVÉ A BYTOVÉ MĚŘICÍ SESTAVY | Kotlová sestava - MIX 3 - směšovaná s přepouštěcím ventilem - DN 32; DAB.EVOSTA3 60/180; 24V | IVAR.KS MIX 3 | 55062052
08. KOTLOVÉ A BYTOVÉ MĚŘICÍ SESTAVY | Kotlová sestava - MIX 3 - směšovaná s přepouštěcím ventilem - DN 32; DAB.EVOSTA2 40-70/180; 24V | IVAR.KS MIX 3 | 55062082A
08. KOTLOVÉ A BYTOVÉ MĚŘICÍ SESTAVY | Kotlová sestava - MIX 4 - směšovaná s přepouštěcím ventilem - DN 32; bez čerpadla a servopohonu | IVAR.KS MIX 4 | 550224B
08. KOTLOVÉ A BYTOVÉ MĚŘICÍ SESTAVY | Kotlová sestava - MIX 4 - směšovaná s přepouštěcím ventilem - DN 32; DAB.EVOSTA3 40/180; 230V | IVAR.KS MIX 4 | 550224
08. KOTLOVÉ A BYTOVÉ MĚŘICÍ SESTAVY | Kotlová sestava - MIX 4 - směšovaná s přepouštěcím ventilem - DN 32; DAB.EVOSTA3 60/180; 230V | IVAR.KS MIX 4 | 55022451
08. KOTLOVÉ A BYTOVÉ MĚŘICÍ SESTAVY | Kotlová sestava - MIX 4 - směšovaná s přepouštěcím ventilem - DN 32; DAB.EVOSTA2 40-70/180; 230V | IVAR.KS MIX 4 | 55022481A
08. KOTLOVÉ A BYTOVÉ MĚŘICÍ SESTAVY | Kotlová sestava - MIX 4 - směšovaná s přepouštěcím ventilem - DN 32; DAB.EVOSTA3 40/180; 24V | IVAR.KS MIX 4 | 55022432
08. KOTLOVÉ A BYTOVÉ MĚŘICÍ SESTAVY | Kotlová sestava - MIX 4 - směšovaná s přepouštěcím ventilem - DN 32; DAB.EVOSTA3 40/180; 24V | IVAR.KS MIX 4 | 55022452
08. KOTLOVÉ A BYTOVÉ MĚŘICÍ SESTAVY | Kotlová sestava - MIX 4 - směšovaná s přepouštěcím ventilem - DN 32; DAB.EVOSTA2 40-70/180; 24V | IVAR.KS MIX 4 | 55022482A
08. KOTLOVÉ A BYTOVÉ MĚŘICÍ SESTAVY | Mezikus ke kotlové sestavě - 130 mm; 6/4" | IVAR.MZK | 500933
08. KOTLOVÉ A BYTOVÉ MĚŘICÍ SESTAVY | Mezikus ke kotlové sestavě - 180mm; 6/4" | IVAR.MZK | 500934
08. KOTLOVÉ A BYTOVÉ MĚŘICÍ SESTAVY | Tepelná izolace - ke kotlovým sestavám IVAR.KS - horní díl | IVAR.ISOLKOT HOR | 590009
08. KOTLOVÉ A BYTOVÉ MĚŘICÍ SESTAVY | Tepelná izolace - ke kotlovým sestavám IVAR.KS - spodní díl | IVAR.ISOLKOT DOL | 590010
08. KOTLOVÉ A BYTOVÉ MĚŘICÍ SESTAVY | KIT expanzní nádoby - pro kotlovou sestavu - 5/4"Mx3/4"F | IVAR.EXPANZ | 550530
08. KOTLOVÉ A BYTOVÉ MĚŘICÍ SESTAVY | Bytový vodoměr - 1/2"; + 30° C; studená voda | IVAR.009 | I009995.01
08. KOTLOVÉ A BYTOVÉ MĚŘICÍ SESTAVY | Bytový vodoměr - 1/2"; + 90° C; teplá voda | IVAR.009 | I009996.01
08. KOTLOVÉ A BYTOVÉ MĚŘICÍ SESTAVY | M-BUS modul | IVAR.WFZ 311 | IHPWFZ311
08. KOTLOVÉ A BYTOVÉ MĚŘICÍ SESTAVY | Radioadaptér WalkBy; AMR | IVAR.WFZ 661 | IHPWFZ661
08. KOTLOVÉ A BYTOVÉ MĚŘICÍ SESTAVY | Bytová měřicí sestava - bez skříně - topení Kv 2,25; Qn 1,5m3/h; voda Qn 1,5m3/h; 110mm | IVAR.EQM 12 | KIT506370
08. KOTLOVÉ A BYTOVÉ MĚŘICÍ SESTAVY | Bytová měřicí sestava - bez skříně - topení Kv 2,75; Qn 2,5m3/h; voda Qn 1,5m3/h; 130mm | IVAR.EQM 13 | KIT506371
08. KOTLOVÉ A BYTOVÉ MĚŘICÍ SESTAVY | Bytová měřicí sestava - bez skříně - topení Kv 2,25; Qn 1,5m3/h; voda Qn 1,5m3/h; 110mm | IVAR.EQM 22 | KIT506372
08. KOTLOVÉ A BYTOVÉ MĚŘICÍ SESTAVY | Bytová měřicí sestava - bez skříně - topení Kv 2,75; Qn 2,5m3/h; voda Qn 1,5m3/h; 130mm | IVAR.EQM 23 | KIT506373
09. REGULAČNÍ A BEZPEČNOSTNÍ ARMATURY | Náhradní termostatická vložka - pro ventily IVAR.TERMOVAR - 45° C | IVAR.TERMOVAR-VL | 1920061
09. REGULAČNÍ A BEZPEČNOSTNÍ ARMATURY | Náhradní termostatická vložka - pro ventily IVAR.TERMOVAR - 55° C | IVAR.TERMOVAR-VL | 1920062
09. REGULAČNÍ A BEZPEČNOSTNÍ ARMATURY | Náhradní termostatická vložka - pro ventily IVAR.TERMOVAR - 61° C | IVAR.TERMOVAR-VL | 1920063
09. REGULAČNÍ A BEZPEČNOSTNÍ ARMATURY | Náhradní termostatická vložka - pro ventily IVAR.TERMOVAR - 72° C | IVAR.TERMOVAR-VL | 1920064
09. REGULAČNÍ A BEZPEČNOSTNÍ ARMATURY | Náhradní termostatická vložka - pro ventily IVAR.TERMOVAR - 80° C | IVAR.TERMOVAR-VL | 1920065
10. REGULACE | Inteligentní řízení domácnosti CUBODOMO - 230V AC | IVAR.CUB01 | 506063
10. REGULACE | Prostorový snímač - pro IVAR.CUB01 - napájení 2xAA 1,5V | IVAR.ACB 00 | 506029
10. REGULACE | Bezdrátový servopohon - pro IVAR.CUB01 - 3xAA 1,5V; M30x1,5 | IVAR.AS 1010 | 506062
10. REGULACE | Adaptér - pro ventily Danfoss | IVAR.AGE 17 | 560001
10. REGULACE | Prostorový snímač s relé - pro IVAR.CUB01- 3xAA 1,5V | IVAR.ACB 07 | 506073
10. REGULACE | Rozvodnice - pro IVAR.CUB01 - 230V AC | IVAR.ACB 10 | 506066
10. REGULACE | Prostorový termostat bezdrátový - s přijímačem s reléovým modulem - 2x1,5V AA; 5Cx1 | IVAR.KTR | IVKTR005
10. REGULACE | Digitální denní/týdenní prostorový termostat s přijímačem - 2x1,5V AA; 5Cx1 | IVAR.KCR | IVKCR007
10. REGULACE | Ekvitermní regulace - řízení složitějších sestav pomocí 6 výstupních relé; 230V AC | IVAR.XHCC | 28001
11. OHŘÍVAČE TEPLÉ VODY A AKUMULAČNÍ NÁDOBY | Akumulační nádoba otopné a chladicí vody - 50l | IVAR.BFTANK50 | SV0050C5VSEP
11. OHŘÍVAČE TEPLÉ VODY A AKUMULAČNÍ NÁDOBY | Akumulační nádoba otopné a chladicí vody - 100l | IVAR.BFTANK100 | SV0100C5VSEP
11. OHŘÍVAČE TEPLÉ VODY A AKUMULAČNÍ NÁDOBY | Ohřívač vody zásobníkový - elektrický - anoda; 80l | IVAR.SE80 | SE0080C5VR
11. OHŘÍVAČE TEPLÉ VODY A AKUMULAČNÍ NÁDOBY | Ohřívač vody zásobníkový - elektrický - anoda; 100l | IVAR.SE100 | SE0100C5VR
11. OHŘÍVAČE TEPLÉ VODY A AKUMULAČNÍ NÁDOBY | Ohřívač vody zásobníkový - elektrický - anoda; 120l | IVAR.SE120 | SE0120C5VR
12. FILTRACE A ÚPRAVA VODY | Úpravna vody - s reverzní osmózou, filtrací - 400x160x450mm | IVAR.ESTELLE 600 | 5113590041
12. FILTRACE A ÚPRAVA VODY | Mineralizátor - pro IVAR.ESTELLE 600 | IVAR.EST MC | 5220000143
12. FILTRACE A ÚPRAVA VODY | Blok z lisovaného aktivního uhlí - pro IVAR.ESTELLE 600 | IVAR.EST CC | 5220000188
12. FILTRACE A ÚPRAVA VODY | Membrána RO (600 GPD) - pro IVAR.ESTELLE 600 | IVAR.EST M | 5220020128
13. KULOVÉ UZÁVĚRY A SANITÁRNÍ ARMATURY | *UV* Kulový uzávěr voda - s jímkou - 3/4"FF; M 10x1; motýl | IVAR.T4J | T40414J0
13. KULOVÉ UZÁVĚRY A SANITÁRNÍ ARMATURY | Odlučovač nečistot s magnetem - 3/4" | IVAR.5453 DIRTMAG | 545305
13. KULOVÉ UZÁVĚRY A SANITÁRNÍ ARMATURY | Odlučovač nečistot s magnetem - 1" | IVAR.5453 DIRTMAG | 545306
13. KULOVÉ UZÁVĚRY A SANITÁRNÍ ARMATURY | Páka - ke kulovému uzávěru - 1/2"-3/4"; červená | FIV.PERFECTA | I09008961
13. KULOVÉ UZÁVĚRY A SANITÁRNÍ ARMATURY | Páka - ke kulovému uzávěru - 1"-5/4"; červená | FIV.PERFECTA | I09008962
13. KULOVÉ UZÁVĚRY A SANITÁRNÍ ARMATURY | Páka - ke kulovému uzávěru - 6/4"-2"; červená | FIV.PERFECTA | I09008963
13. KULOVÉ UZÁVĚRY A SANITÁRNÍ ARMATURY | Páka - ke kulovému uzávěru - 2 1/2"-3"; červená | FIV.PERFECTA | A01270
13. KULOVÉ UZÁVĚRY A SANITÁRNÍ ARMATURY | Páka - ke kulovému uzávěru - 4"; červená | FIV.PERFECTA | A01320
13. KULOVÉ UZÁVĚRY A SANITÁRNÍ ARMATURY | Páka - ke kulovému uzávěru - 1/4"-3/4"; modrá | FIV.EVOLUTION | I09008801
13. KULOVÉ UZÁVĚRY A SANITÁRNÍ ARMATURY | Páka - ke kulovému uzávěru - 1"-5/4"; modrá | FIV.EVOLUTION | I09008802
13. KULOVÉ UZÁVĚRY A SANITÁRNÍ ARMATURY | Páka - ke kulovému uzávěru - 6/4"-2"; modrá | FIV.EVOLUTION | I09008803
13. KULOVÉ UZÁVĚRY A SANITÁRNÍ ARMATURY | Motýl - ke kulovému uzávěru - 1/2"-3/4"; červený | FIV.PERFECTA | I09008216
13. KULOVÉ UZÁVĚRY A SANITÁRNÍ ARMATURY | Motýl - ke kulovému uzávěru - 1"-5/4"; červený | FIV.PERFECTA | I09008226
13. KULOVÉ UZÁVĚRY A SANITÁRNÍ ARMATURY | Motýl - ke kulovému uzávěru - 1/4"-3/4"; modrý | FIV.EVOLUTION | I09008210
13. KULOVÉ UZÁVĚRY A SANITÁRNÍ ARMATURY | Motýl - ke kulovému uzávěru - 1"-5/4"; modrý | FIV.EVOLUTION | I09008220
13. KULOVÉ UZÁVĚRY A SANITÁRNÍ ARMATURY | Sítko - pro kulové uzávěry FILTR BALL - 1/2"-3/4" (do výr. série 1236) stará verze | IVAR.FM 028 | FM02801234
13. KULOVÉ UZÁVĚRY A SANITÁRNÍ ARMATURY | Sítko - pro kulové uzávěry FILTR BALL - 1" | IVAR.FM 028 | FM028100
13. KULOVÉ UZÁVĚRY A SANITÁRNÍ ARMATURY | Sítko - pro kulové uzávěry FILTR BALL - 5/4" | IVAR.FM 028 | FM028114
13. KULOVÉ UZÁVĚRY A SANITÁRNÍ ARMATURY | Sítko - pro kulové uzávěry FILTR BALL - 6/4" | IVAR.FM 028 | FM028112
13. KULOVÉ UZÁVĚRY A SANITÁRNÍ ARMATURY | Sítko - pro kulové uzávěry FILTR BALL - 2" | IVAR.FM 028 | FM028200
13. KULOVÉ UZÁVĚRY A SANITÁRNÍ ARMATURY | Sítko - pro filtr závitový - 1/2"; 400 µm | FIV.42 R | 42R015
13. KULOVÉ UZÁVĚRY A SANITÁRNÍ ARMATURY | Sítko - pro filtr závitový - 3/4"; 400 µm | FIV.42 R | 42R020
13. KULOVÉ UZÁVĚRY A SANITÁRNÍ ARMATURY | Sítko - pro filtr závitový - 1"; 400 µm | FIV.42 R | 42R025
13. KULOVÉ UZÁVĚRY A SANITÁRNÍ ARMATURY | Sítko - pro filtr závitový - 5/4"; 500 µm | FIV.42 R | 42R032
13. KULOVÉ UZÁVĚRY A SANITÁRNÍ ARMATURY | Sítko - pro filtr závitový - 6/4"; 500 µm | FIV.42 R | 42R040
13. KULOVÉ UZÁVĚRY A SANITÁRNÍ ARMATURY | Sítko - pro filtr závitový - 2"; 500 µm | FIV.42 R | 42R050
13. KULOVÉ UZÁVĚRY A SANITÁRNÍ ARMATURY | Sítko - pro filtr závitový - 2 1/2"; 600 µm | FIV.42 R | 42R065
13. KULOVÉ UZÁVĚRY A SANITÁRNÍ ARMATURY | Sítko - pro filtr závitový - 3"; 600 µm | FIV.42 R | 42R080
13. KULOVÉ UZÁVĚRY A SANITÁRNÍ ARMATURY | Sítko - pro filtr závitový - 4"; 600 µm | FIV.42 R | 42R100
15. NÁŘADÍ A OCHRANNÉ POMŮCKY | Elektrohydraulický lis - síťový provoz; 230V | IVAR.EFP 203 | 48319-51
17. TEPELNÁ ČERPADLA | Tepelné čerpadlo AURA - vzduch/vzduch - 3,2kW; vytápění do -30 °C; chlazení ; bez TV | AURA S2 | IHP2045834
17. TEPELNÁ ČERPADLA | Instalační box - pro externí montáž EM3 | IVAR.TER-IB | IHP086L5975
18. FANCOILY | Fancoil FILOMURO - nástěnná montáž; dvoutrubkové provedení - 400 SLWB; motor DC INVENTER | IVAR.SLW DC | FAWS04DC1II-0B
18. FANCOILY | Fancoil FILOMURO - nástěnná montáž; dvoutrubkové provedení - 400 SLWP; motor DC INVENTER | IVAR.SLW DC | FAWS04DC1II-0P
18. FANCOILY | Fancoil FILOMURO - nástěnná montáž; dvoutrubkové provedení - 400 SLWT; motor DC INVENTER | IVAR.SLW DC | FAWS04DC1II-0T
18. FANCOILY | Fancoil FILOMURO - nástěnná montáž; dvoutrubkové provedení - 400 SLWV; motor DC INVENTER | IVAR.SLW DC | FAWS04DC1II-0V
18. FANCOILY | Fancoil FILOMURO - nástěnná montáž; dvoutrubkové provedení - 600 SLWB; motor DC INVENTER | IVAR.SLW DC | FAWS06DC1II-0B
18. FANCOILY | Fancoil FILOMURO - nástěnná montáž; dvoutrubkové provedení - 600 SLWP; motor DC INVENTER | IVAR.SLW DC | FAWS06DC1II-0P
18. FANCOILY | Fancoil FILOMURO - nástěnná montáž; dvoutrubkové provedení - 600 SLWT; motor DC INVENTER | IVAR.SLW DC | FAWS06DC1II-0T
18. FANCOILY | Fancoil FILOMURO - nástěnná montáž; dvoutrubkové provedení - 600 SLWV; motor DC INVENTER | IVAR.SLW DC | FAWS06DC1II-0V
18. FANCOILY | Fancoil FILOMURO - nástěnná montáž; dvoutrubkové provedení - 800 SLWB; motor DC INVENTER | IVAR.SLW DC | FAWS08DC1II-0B
18. FANCOILY | Fancoil FILOMURO - nástěnná montáž; dvoutrubkové provedení - 800 SLWP; motor DC INVENTER | IVAR.SLW DC | FAWS08DC1II-0P
18. FANCOILY | Fancoil FILOMURO - nástěnná montáž; dvoutrubkové provedení - 800 SLWT; motor DC INVENTER | IVAR.SLW DC | FAWS08DC1II-0T
18. FANCOILY | Fancoil FILOMURO - nástěnná montáž; dvoutrubkové provedení - 800 SLWV; motor DC INVENTER | IVAR.SLW DC | FAWS08DC1II-0V
18. FANCOILY | Fancoil XL FILOMURO - nástěnná montáž; dvoutrubkové provedení - 800 XL B; motor DC INVENTER | IVAR.XL DC | FAWL08DC1II-0B
18. FANCOILY | Fancoil XL FILOMURO - nástěnná montáž; dvoutrubkové provedení - 800 XL P, motor DC INVERTER | IVAR.XL DC | FAWL08DC1II-0P
18. FANCOILY | Fancoil XL FILOMURO - nástěnná montáž; dvoutrubkové provedení - 800 XL T, motor DC INVERTER | IVAR.XL DC | FAWL08DC1II-0T
18. FANCOILY | Fancoil XL FILOMURO - nástěnná montáž; dvoutrubkové provedení - 800 XL V, motor DC INVERTER | IVAR.XL DC | FAWL08DC1II-0V
18. FANCOILY | Regulace - pro IVAR.SL, SLS - vestavěná; 4rychlostní; 230V | IVAR.643 | E4T643II
20. NUCENÉ VĚTRÁNÍ S REKUPERACÍ | Prostorový ovládací panel - pro větrací jednotky SMARTY | IVAR.STOUCH | IVACC000757
20. NUCENÉ VĚTRÁNÍ S REKUPERACÍ | Ovládací digitální panel - pro větrací jednotky SMARTY | IVAR.TPC | IVACC007602
20. NUCENÉ VĚTRÁNÍ S REKUPERACÍ | Decentralizovaná větrací jednotka HRC 08 - 80m³/h | IVAR.HRC 08 V X | VRVP08WC1II
20. NUCENÉ VĚTRÁNÍ S REKUPERACÍ | Nástěnný řídicí termostat - dálkový ovladač WiFi - pro IVAR.HRC 08 V X | IVAR.HRC RT | AHRP0022II
20. NUCENÉ VĚTRÁNÍ S REKUPERACÍ | Sada náhradních filtrů - pro IVAR.HRC 08 V X; 2ks | IVAR.HRC SF | AHRC0045II
20. NUCENÉ VĚTRÁNÍ S REKUPERACÍ | Decentralizovaná větrací jednotka HRC S - analogová verze - 05 Master; pr. 160mm | IVAR.HRC SM | VRVP05MCCII
20. NUCENÉ VĚTRÁNÍ S REKUPERACÍ | Decentralizovaná větrací jednotka HRC S - analogová verze - 05 Slave; pr. 160mm | IVAR.HRC SS | VRVP05MCSII
20. NUCENÉ VĚTRÁNÍ S REKUPERACÍ | Montážní šablona na stěnu - pro IVAR.HRC S/E 28,50 - pr. 160mm | IVAR.HRC MS | GR0804II
20. NUCENÉ VĚTRÁNÍ S REKUPERACÍ | Decentralizovaná větrací jednotka HRC E - elektronická verze - 05 Master; pr. 160mm | IVAR.HRC EM | VRVP05MC6II
20. NUCENÉ VĚTRÁNÍ S REKUPERACÍ | Venkovní estetická mřížka - pro IVAR.HRC - pr. 160mm | IVAR.HRC M | GR0806II
20. NUCENÉ VĚTRÁNÍ S REKUPERACÍ | Výměnná rekuperační vložka - pro IVAR.HRC - pr. 160mm | IVAR.HRC VR | GR0809II
20. NUCENÉ VĚTRÁNÍ S REKUPERACÍ | Výměnná filtrační vložka - pro IVAR.HRC - pr. 160mm | IVAR.HRC VF | GR0807II